## 01_Netherlands_2019_Data
| Load | Wind | Load data: https://www.tennet.eu/e-insights/energy-transition/vertical-grid-load/ Wind data: https://www.renewables.ninja/
1 | 0.59261 | 0.4772
2 | 0.58711 | 0.4979
3 | 0.57145 | 0.5153
4 | 0.5553 | 0.5641
5 | 0.54006 | 0.5852
6 | 0.54175 | 0.5913
7 | 0.55554 | 0.5941
8 | 0.56927 | 0.5701
9 | 0.58511 | 0.513
10 | 0.60343 | 0.472
11 | 0.62611 | 0.4773
12 | 0.65151 | 0.4824
13 | 0.66572 | 0.5043
14 | 0.67279 | 0.5469
15 | 0.67152 | 0.6142
16 | 0.67878 | 0.6933
17 | 0.70097 | 0.7487
18 | 0.76163 | 0.7828
19 | 0.75389 | 0.7972
20 | 0.73738 | 0.7907
21 | 0.71518 | 0.7776
22 | 0.68199 | 0.7601
23 | 0.64927 | 0.7449
24 | 0.607 | 0.7368
25 | 0.57882 | 0.7382
26 | 0.55893 | 0.7344
27 | 0.54962 | 0.724
28 | 0.54587 | 0.7092
29 | 0.55167 | 0.6942
30 | 0.58197 | 0.6804
31 | 0.65411 | 0.6621
32 | 0.74173 | 0.6458
33 | 0.81919 | 0.6162
34 | 0.86043 | 0.5686
35 | 0.86497 | 0.5103
36 | 0.87356 | 0.4662
37 | 0.8692 | 0.4235
38 | 0.8689 | 0.3887
39 | 0.86636 | 0.3674
40 | 0.87084 | 0.3464
41 | 0.89502 | 0.3136
42 | 0.94787 | 0.2711
43 | 0.89527 | 0.233
44 | 0.85953 | 0.2109
45 | 0.81641 | 0.2033
46 | 0.76924 | 0.2054
47 | 0.71621 | 0.2129
48 | 0.66959 | 0.2181
49 | 0.63494 | 0.2149
50 | 0.61009 | 0.2079
51 | 0.59249 | 0.2054
52 | 0.58602 | 0.2101
53 | 0.59019 | 0.2167
54 | 0.61704 | 0.2155
55 | 0.68586 | 0.2064
56 | 0.77692 | 0.2002
57 | 0.85463 | 0.1939
58 | 0.88499 | 0.1787
59 | 0.8914 | 0.1578
60 | 0.8865 | 0.1455
61 | 0.8683 | 0.1407
62 | 0.86491 | 0.1394
63 | 0.8686 | 0.1457
64 | 0.87531 | 0.1599
65 | 0.89629 | 0.1685
66 | 0.94673 | 0.1691
67 | 0.90022 | 0.1529
68 | 0.86793 | 0.1235
69 | 0.82953 | 0.1107
70 | 0.77759 | 0.1229
71 | 0.7245 | 0.1339
72 | 0.67763 | 0.1264
73 | 0.64135 | 0.114
74 | 0.61523 | 0.1087
75 | 0.59811 | 0.1192
76 | 0.59291 | 0.1366
77 | 0.59793 | 0.1729
78 | 0.62557 | 0.2305
79 | 0.69094 | 0.2843
80 | 0.77819 | 0.3075
81 | 0.85469 | 0.3103
82 | 0.89654 | 0.3092
83 | 0.91528 | 0.309
84 | 0.9223 | 0.3192
85 | 0.9209 | 0.3327
86 | 0.91927 | 0.3462
87 | 0.90899 | 0.3602
88 | 0.90633 | 0.3661
89 | 0.92211 | 0.3749
90 | 0.94739 | 0.3794
91 | 0.89787 | 0.3728
92 | 0.85977 | 0.3552
93 | 0.81575 | 0.3368
94 | 0.76386 | 0.3513
95 | 0.71524 | 0.3805
96 | 0.6783 | 0.4158
97 | 0.64335 | 0.4489
98 | 0.61353 | 0.4879
99 | 0.59763 | 0.5218
100 | 0.58324 | 0.5391
101 | 0.57997 | 0.5484
102 | 0.58747 | 0.5512
103 | 0.6122 | 0.5441
104 | 0.65671 | 0.5324
105 | 0.71258 | 0.5206
106 | 0.7632 | 0.5161
107 | 0.79978 | 0.5
108 | 0.81018 | 0.4811
109 | 0.80958 | 0.4501
110 | 0.80299 | 0.4294
111 | 0.7973 | 0.4194
112 | 0.79162 | 0.4102
113 | 0.80535 | 0.4002
114 | 0.8458 | 0.39
115 | 0.81653 | 0.3742
116 | 0.78908 | 0.3682
117 | 0.75431 | 0.3718
118 | 0.71361 | 0.3653
119 | 0.67364 | 0.3572
120 | 0.63651 | 0.3394
121 | 0.61232 | 0.3194
122 | 0.58983 | 0.293
123 | 0.56879 | 0.2603
124 | 0.55917 | 0.2255
125 | 0.55669 | 0.1936
126 | 0.56322 | 0.1705
127 | 0.5816 | 0.15
128 | 0.61057 | 0.1334
129 | 0.64776 | 0.1188
130 | 0.68827 | 0.1012
131 | 0.71851 | 0.0818
132 | 0.73683 | 0.0683
133 | 0.75062 | 0.061
134 | 0.75008 | 0.0588
135 | 0.75074 | 0.063
136 | 0.75425 | 0.0682
137 | 0.77656 | 0.0733
138 | 0.83262 | 0.0849
139 | 0.81363 | 0.09
140 | 0.79077 | 0.0751
141 | 0.75933 | 0.0541
142 | 0.71863 | 0.0414
143 | 0.67818 | 0.032
144 | 0.63022 | 0.0343
145 | 0.60513 | 0.048
146 | 0.58874 | 0.0638
147 | 0.57925 | 0.0799
148 | 0.57755 | 0.1024
149 | 0.58547 | 0.1322
150 | 0.61885 | 0.1629
151 | 0.70466 | 0.1899
152 | 0.82137 | 0.2165
153 | 0.90155 | 0.2407
154 | 0.92097 | 0.2873
155 | 0.92719 | 0.3897
156 | 0.93179 | 0.4681
157 | 0.92193 | 0.5349
158 | 0.92641 | 0.5807
159 | 0.92411 | 0.6255
160 | 0.9281 | 0.6689
161 | 0.94594 | 0.6933
162 | 0.97696 | 0.685
163 | 0.92109 | 0.7648
164 | 0.88523 | 0.8215
165 | 0.83691 | 0.8392
166 | 0.78545 | 0.8819
167 | 0.72432 | 0.8938
168 | 0.67334 | 0.9003
169 | 0.63609 | 0.9006
170 | 0.61238 | 0.9059
171 | 0.59563 | 0.9147
172 | 0.5891 | 0.926
173 | 0.59582 | 0.936
174 | 0.62793 | 0.9436
175 | 0.71125 | 0.9437
176 | 0.83504 | 0.9383
177 | 0.90808 | 0.935
178 | 0.92399 | 0.9359
179 | 0.92864 | 0.9405
180 | 0.91939 | 0.9458
181 | 0.90204 | 0.951
182 | 0.90482 | 0.9525
183 | 0.9047 | 0.9505
184 | 0.91165 | 0.9469
185 | 0.92979 | 0.9415
186 | 0.974 | 0.9315
187 | 0.92858 | 0.9163
188 | 0.89533 | 0.8986
189 | 0.84967 | 0.8855
190 | 0.79488 | 0.8756
191 | 0.73647 | 0.867
192 | 0.68604 | 0.872
193 | 0.64613 | 0.8639
194 | 0.62073 | 0.8505
195 | 0.60646 | 0.8334
196 | 0.60096 | 0.8163
197 | 0.60948 | 0.7958
198 | 0.63766 | 0.7798
199 | 0.72238 | 0.7638
200 | 0.84846 | 0.7391
201 | 0.92592 | 0.7179
202 | 0.93493 | 0.6948
203 | 0.91516 | 0.6672
204 | 0.89514 | 0.6686
205 | 0.87174 | 0.6703
206 | 0.87567 | 0.6595
207 | 0.88232 | 0.6549
208 | 0.90113 | 0.6354
209 | 0.92871 | 0.6148
210 | 0.98785 | 0.6222
211 | 0.94032 | 0.6143
212 | 0.90355 | 0.5795
213 | 0.85729 | 0.5276
214 | 0.80323 | 0.4774
215 | 0.7433 | 0.414
216 | 0.69118 | 0.3374
217 | 0.65417 | 0.2905
218 | 0.62708 | 0.2385
219 | 0.60948 | 0.2017
220 | 0.60422 | 0.1746
221 | 0.60991 | 0.1478
222 | 0.64074 | 0.115
223 | 0.72178 | 0.0876
224 | 0.84731 | 0.0664
225 | 0.92665 | 0.0473
226 | 0.94939 | 0.0316
227 | 0.95162 | 0.019
228 | 0.944 | 0.0138
229 | 0.93131 | 0.0173
230 | 0.93137 | 0.0259
231 | 0.92931 | 0.0376
232 | 0.92919 | 0.0521
233 | 0.94316 | 0.0652
234 | 0.98204 | 0.0776
235 | 0.93826 | 0.0905
236 | 0.90603 | 0.1042
237 | 0.86031 | 0.12
238 | 0.8048 | 0.1311
239 | 0.7433 | 0.1405
240 | 0.69335 | 0.1707
241 | 0.65145 | 0.2221
242 | 0.62454 | 0.2706
243 | 0.61093 | 0.31
244 | 0.60737 | 0.3271
245 | 0.61045 | 0.3231
246 | 0.64244 | 0.31
247 | 0.71851 | 0.3114
248 | 0.83873 | 0.3201
249 | 0.92012 | 0.375
250 | 0.93959 | 0.3937
251 | 0.93487 | 0.4172
252 | 0.94026 | 0.4437
253 | 0.92562 | 0.4542
254 | 0.9249 | 0.4936
255 | 0.91709 | 0.5226
256 | 0.91806 | 0.5337
257 | 0.92308 | 0.5275
258 | 0.96069 | 0.4914
259 | 0.91564 | 0.4485
260 | 0.8741 | 0.4432
261 | 0.82572 | 0.4214
262 | 0.76537 | 0.3959
263 | 0.7141 | 0.3537
264 | 0.67527 | 0.3239
265 | 0.64353 | 0.3203
266 | 0.61722 | 0.3328
267 | 0.59848 | 0.3605
268 | 0.58227 | 0.3909
269 | 0.58046 | 0.4634
270 | 0.58795 | 0.5311
271 | 0.62091 | 0.595
272 | 0.66657 | 0.679
273 | 0.72752 | 0.7184
274 | 0.7817 | 0.7126
275 | 0.81992 | 0.7003
276 | 0.83056 | 0.7077
277 | 0.83316 | 0.7232
278 | 0.82077 | 0.7237
279 | 0.80879 | 0.7372
280 | 0.79924 | 0.7528
281 | 0.81194 | 0.7566
282 | 0.851 | 0.7588
283 | 0.82566 | 0.7319
284 | 0.78968 | 0.6877
285 | 0.75419 | 0.6374
286 | 0.71035 | 0.5504
287 | 0.67431 | 0.4823
288 | 0.63548 | 0.4621
289 | 0.61275 | 0.4859
290 | 0.58953 | 0.5025
291 | 0.56872 | 0.5501
292 | 0.55742 | 0.6394
293 | 0.55627 | 0.7069
294 | 0.56304 | 0.7471
295 | 0.5804 | 0.7668
296 | 0.60936 | 0.7902
297 | 0.65713 | 0.8203
298 | 0.69148 | 0.8437
299 | 0.72649 | 0.8557
300 | 0.75485 | 0.8636
301 | 0.77378 | 0.8793
302 | 0.77118 | 0.8975
303 | 0.76398 | 0.9062
304 | 0.75431 | 0.9134
305 | 0.76791 | 0.9117
306 | 0.82397 | 0.8992
307 | 0.8123 | 0.8895
308 | 0.78751 | 0.8909
309 | 0.75649 | 0.8911
310 | 0.71506 | 0.8825
311 | 0.67521 | 0.8734
312 | 0.62992 | 0.8464
313 | 0.60525 | 0.7923
314 | 0.58741 | 0.7173
315 | 0.57858 | 0.6369
316 | 0.57386 | 0.5815
317 | 0.58154 | 0.5346
318 | 0.61692 | 0.5131
319 | 0.70926 | 0.5098
320 | 0.83316 | 0.5037
321 | 0.91341 | 0.4817
322 | 0.92242 | 0.4573
323 | 0.90911 | 0.4666
324 | 0.8894 | 0.4912
325 | 0.87144 | 0.5175
326 | 0.87331 | 0.5373
327 | 0.88009 | 0.5149
328 | 0.89472 | 0.4597
329 | 0.92199 | 0.4049
330 | 0.97333 | 0.3264
331 | 0.93917 | 0.2556
332 | 0.90548 | 0.218
333 | 0.85644 | 0.2005
334 | 0.80202 | 0.1989
335 | 0.74318 | 0.221
336 | 0.68779 | 0.2674
337 | 0.65314 | 0.3203
338 | 0.6223 | 0.3646
339 | 0.61311 | 0.3985
340 | 0.60936 | 0.4361
341 | 0.61402 | 0.4791
342 | 0.6431 | 0.5262
343 | 0.72685 | 0.5606
344 | 0.84695 | 0.568
345 | 0.9209 | 0.5828
346 | 0.92985 | 0.5971
347 | 0.92199 | 0.6077
348 | 0.9151 | 0.6294
349 | 0.8995 | 0.6211
350 | 0.90657 | 0.6268
351 | 0.90712 | 0.6252
352 | 0.90929 | 0.6112
353 | 0.9252 | 0.6074
354 | 0.96789 | 0.6009
355 | 0.9235 | 0.5859
356 | 0.88523 | 0.5785
357 | 0.84253 | 0.5739
358 | 0.78466 | 0.5921
359 | 0.72625 | 0.6127
360 | 0.67231 | 0.6322
361 | 0.63675 | 0.6566
362 | 0.60918 | 0.667
363 | 0.59612 | 0.6762
364 | 0.58916 | 0.6631
365 | 0.59793 | 0.6447
366 | 0.62557 | 0.6358
367 | 0.7127 | 0.6561
368 | 0.83377 | 0.7089
369 | 0.91643 | 0.7328
370 | 0.93693 | 0.7365
371 | 0.93203 | 0.7503
372 | 0.93832 | 0.7717
373 | 0.92828 | 0.7895
374 | 0.93191 | 0.7975
375 | 0.931 | 0.8031
376 | 0.92598 | 0.8034
377 | 0.93421 | 0.8005
378 | 0.97116 | 0.7998
379 | 0.92405 | 0.7752
380 | 0.88638 | 0.6507
381 | 0.84042 | 0.4361
382 | 0.79065 | 0.311
383 | 0.72952 | 0.3061
384 | 0.67654 | 0.3624
385 | 0.64165 | 0.407
386 | 0.61879 | 0.4326
387 | 0.60368 | 0.4642
388 | 0.59944 | 0.4842
389 | 0.60682 | 0.5038
390 | 0.637 | 0.5022
391 | 0.72014 | 0.4811
392 | 0.84217 | 0.4993
393 | 0.92133 | 0.6036
394 | 0.94286 | 0.6713
395 | 0.94497 | 0.7044
396 | 0.94455 | 0.7296
397 | 0.92338 | 0.7506
398 | 0.91564 | 0.7713
399 | 0.90875 | 0.7678
400 | 0.9249 | 0.7594
401 | 0.94431 | 0.7702
402 | 0.98585 | 0.7752
403 | 0.9506 | 0.7722
404 | 0.91867 | 0.7574
405 | 0.86733 | 0.6918
406 | 0.81218 | 0.5892
407 | 0.74959 | 0.4546
408 | 0.6968 | 0.3003
409 | 0.65979 | 0.1735
410 | 0.63796 | 0.085
411 | 0.62103 | 0.0321
412 | 0.61662 | 0.0085
413 | 0.62297 | 0.0027
414 | 0.65211 | 0.0041
415 | 0.7346 | 0.0124
416 | 0.85729 | 0.0202
417 | 0.93282 | 0.0278
418 | 0.94443 | 0.0404
419 | 0.92308 | 0.0552
420 | 0.894 | 0.0731
421 | 0.87114 | 0.0904
422 | 0.88226 | 0.1005
423 | 0.89266 | 0.113
424 | 0.90282 | 0.1354
425 | 0.91734 | 0.1615
426 | 0.96396 | 0.1832
427 | 0.93034 | 0.2003
428 | 0.89466 | 0.2156
429 | 0.84798 | 0.2309
430 | 0.79319 | 0.2406
431 | 0.73828 | 0.2432
432 | 0.69777 | 0.2441
433 | 0.66699 | 0.2424
434 | 0.63633 | 0.2462
435 | 0.61335 | 0.2547
436 | 0.60458 | 0.2629
437 | 0.59981 | 0.2691
438 | 0.61111 | 0.2735
439 | 0.64135 | 0.2765
440 | 0.6942 | 0.2808
441 | 0.75776 | 0.2811
442 | 0.79821 | 0.2616
443 | 0.79912 | 0.2558
444 | 0.77959 | 0.2518
445 | 0.75673 | 0.2451
446 | 0.74137 | 0.2403
447 | 0.73998 | 0.2453
448 | 0.75346 | 0.2774
449 | 0.78497 | 0.3085
450 | 0.85457 | 0.3201
451 | 0.84471 | 0.3129
452 | 0.81665 | 0.2945
453 | 0.77959 | 0.2657
454 | 0.73671 | 0.2306
455 | 0.69976 | 0.1935
456 | 0.66324 | 0.1625
457 | 0.63706 | 0.1402
458 | 0.61148 | 0.13
459 | 0.59388 | 0.127
460 | 0.58469 | 0.1243
461 | 0.58312 | 0.1222
462 | 0.59061 | 0.1195
463 | 0.60809 | 0.1153
464 | 0.63941 | 0.1096
465 | 0.68096 | 0.0983
466 | 0.70908 | 0.0749
467 | 0.71047 | 0.0532
468 | 0.70019 | 0.0386
469 | 0.69511 | 0.0268
470 | 0.68846 | 0.0214
471 | 0.69166 | 0.0244
472 | 0.70871 | 0.0305
473 | 0.74615 | 0.0352
474 | 0.82621 | 0.0343
475 | 0.83461 | 0.0279
476 | 0.81357 | 0.0194
477 | 0.78442 | 0.0122
478 | 0.74602 | 0.0075
479 | 0.70503 | 0.0037
480 | 0.65701 | 0.0012
481 | 0.6318 | 0.0005
482 | 0.61656 | 0.002
483 | 0.60743 | 0.0062
484 | 0.60912 | 0.0105
485 | 0.61873 | 0.014
486 | 0.65532 | 0.0168
487 | 0.7479 | 0.0176
488 | 0.87337 | 0.0167
489 | 0.95017 | 0.0162
490 | 0.95416 | 0.0149
491 | 0.92496 | 0.011
492 | 0.89847 | 0.0133
493 | 0.87162 | 0.0237
494 | 0.87295 | 0.0372
495 | 0.88305 | 0.0498
496 | 0.90923 | 0.0598
497 | 0.93197 | 0.0752
498 | 0.98083 | 0.1017
499 | 0.95229 | 0.1352
500 | 0.91812 | 0.1813
501 | 0.87374 | 0.2456
502 | 0.81974 | 0.3179
503 | 0.75618 | 0.3927
504 | 0.70067 | 0.4558
505 | 0.66245 | 0.4873
506 | 0.6402 | 0.4963
507 | 0.62726 | 0.5083
508 | 0.62569 | 0.5242
509 | 0.63234 | 0.5597
510 | 0.66106 | 0.5991
511 | 0.74905 | 0.6416
512 | 0.87362 | 0.6725
513 | 0.94824 | 0.6697
514 | 0.96408 | 0.6055
515 | 0.96263 | 0.4882
516 | 0.96729 | 0.3555
517 | 0.96759 | 0.2632
518 | 0.97617 | 0.2114
519 | 0.97563 | 0.1791
520 | 0.96904 | 0.1578
521 | 0.96723 | 0.1543
522 | 1 | 0.1728
523 | 0.9645 | 0.2105
524 | 0.93058 | 0.2297
525 | 0.88359 | 0.2282
526 | 0.82603 | 0.2168
527 | 0.76441 | 0.1985
528 | 0.71041 | 0.1821
529 | 0.67273 | 0.1771
530 | 0.64897 | 0.1784
531 | 0.63258 | 0.184
532 | 0.62659 | 0.1778
533 | 0.63427 | 0.1529
534 | 0.66445 | 0.1208
535 | 0.74639 | 0.0897
536 | 0.87301 | 0.0707
537 | 0.94715 | 0.0644
538 | 0.97061 | 0.061
539 | 0.96487 | 0.066
540 | 0.95326 | 0.0677
541 | 0.93131 | 0.067
542 | 0.94618 | 0.0666
543 | 0.9515 | 0.0668
544 | 0.95386 | 0.0714
545 | 0.96251 | 0.0733
546 | 0.99788 | 0.0701
547 | 0.9593 | 0.0653
548 | 0.92127 | 0.0546
549 | 0.8741 | 0.0375
550 | 0.82427 | 0.0247
551 | 0.76471 | 0.0154
552 | 0.71258 | 0.0098
553 | 0.67412 | 0.0089
554 | 0.65248 | 0.009
555 | 0.63687 | 0.0083
556 | 0.63155 | 0.0057
557 | 0.63827 | 0.0034
558 | 0.67086 | 0.0025
559 | 0.75455 | 0.0024
560 | 0.8787 | 0.0031
561 | 0.95132 | 0.0041
562 | 0.97484 | 0.0055
563 | 0.97303 | 0.0056
564 | 0.96317 | 0.0068
565 | 0.94032 | 0.0093
566 | 0.94255 | 0.0107
567 | 0.95168 | 0.0113
568 | 0.95489 | 0.0098
569 | 0.96196 | 0.0084
570 | 0.99553 | 0.0108
571 | 0.96565 | 0.0173
572 | 0.93191 | 0.0303
573 | 0.88601 | 0.0401
574 | 0.82748 | 0.0462
575 | 0.77045 | 0.0413
576 | 0.71766 | 0.0333
577 | 0.6815 | 0.0293
578 | 0.65453 | 0.0258
579 | 0.64165 | 0.0182
580 | 0.63373 | 0.0181
581 | 0.63954 | 0.0235
582 | 0.66983 | 0.0434
583 | 0.75171 | 0.0685
584 | 0.87186 | 0.1042
585 | 0.94963 | 0.1521
586 | 0.9769 | 0.2067
587 | 0.98053 | 0.3023
588 | 0.9775 | 0.4404
589 | 0.96807 | 0.5564
590 | 0.96475 | 0.5801
591 | 0.95924 | 0.5207
592 | 0.95072 | 0.4698
593 | 0.95616 | 0.4661
594 | 0.98398 | 0.4893
595 | 0.94189 | 0.5551
596 | 0.8966 | 0.6061
597 | 0.8458 | 0.5906
598 | 0.784 | 0.5691
599 | 0.73284 | 0.5728
600 | 0.68743 | 0.5679
601 | 0.65338 | 0.5952
602 | 0.6217 | 0.6292
603 | 0.60132 | 0.6449
604 | 0.58898 | 0.6416
605 | 0.58681 | 0.6295
606 | 0.59727 | 0.6113
607 | 0.63053 | 0.6123
608 | 0.67503 | 0.5942
609 | 0.74016 | 0.549
610 | 0.79343 | 0.5103
611 | 0.82421 | 0.5174
612 | 0.83038 | 0.5262
613 | 0.82258 | 0.5316
614 | 0.80776 | 0.5455
615 | 0.79688 | 0.5547
616 | 0.7872 | 0.5546
617 | 0.79567 | 0.602
618 | 0.83298 | 0.7103
619 | 0.81804 | 0.7703
620 | 0.78884 | 0.8021
621 | 0.7508 | 0.8242
622 | 0.70708 | 0.84
623 | 0.67672 | 0.8385
624 | 0.637 | 0.8388
625 | 0.61063 | 0.8178
626 | 0.5865 | 0.7854
627 | 0.5686 | 0.7421
628 | 0.55681 | 0.6837
629 | 0.5559 | 0.6033
630 | 0.56425 | 0.4841
631 | 0.58445 | 0.3686
632 | 0.61124 | 0.2756
633 | 0.65798 | 0.2907
634 | 0.69995 | 0.4589
635 | 0.73181 | 0.6129
636 | 0.75794 | 0.6493
637 | 0.7736 | 0.6378
638 | 0.76598 | 0.6555
639 | 0.75358 | 0.6786
640 | 0.74554 | 0.7189
641 | 0.75909 | 0.7625
642 | 0.81623 | 0.7969
643 | 0.82204 | 0.8195
644 | 0.79476 | 0.8257
645 | 0.76664 | 0.8111
646 | 0.71954 | 0.7732
647 | 0.68501 | 0.7612
648 | 0.63845 | 0.7983
649 | 0.61323 | 0.8336
650 | 0.59672 | 0.8601
651 | 0.58741 | 0.8827
652 | 0.58421 | 0.9045
653 | 0.59412 | 0.9198
654 | 0.62254 | 0.9225
655 | 0.71119 | 0.915
656 | 0.83921 | 0.8922
657 | 0.9209 | 0.8508
658 | 0.93626 | 0.8079
659 | 0.93741 | 0.761
660 | 0.92459 | 0.7312
661 | 0.90234 | 0.7201
662 | 0.90101 | 0.7087
663 | 0.89569 | 0.6861
664 | 0.90125 | 0.6531
665 | 0.92236 | 0.6262
666 | 0.96408 | 0.5866
667 | 0.94745 | 0.5204
668 | 0.91329 | 0.458
669 | 0.86539 | 0.415
670 | 0.80861 | 0.349
671 | 0.75183 | 0.3072
672 | 0.69293 | 0.2631
673 | 0.661 | 0.2179
674 | 0.63978 | 0.1748
675 | 0.62575 | 0.1509
676 | 0.61976 | 0.1637
677 | 0.6246 | 0.205
678 | 0.65508 | 0.2559
679 | 0.74052 | 0.297
680 | 0.86763 | 0.3228
681 | 0.93487 | 0.3299
682 | 0.93802 | 0.3185
683 | 0.91437 | 0.3294
684 | 0.88831 | 0.3293
685 | 0.85336 | 0.3247
686 | 0.85608 | 0.3256
687 | 0.86696 | 0.3219
688 | 0.89539 | 0.3188
689 | 0.92169 | 0.3334
690 | 0.96638 | 0.354
691 | 0.94745 | 0.3701
692 | 0.91619 | 0.3664
693 | 0.87174 | 0.3432
694 | 0.81647 | 0.311
695 | 0.75528 | 0.2732
696 | 0.70424 | 0.2329
697 | 0.66886 | 0.1932
698 | 0.64625 | 0.1519
699 | 0.63113 | 0.1143
700 | 0.62768 | 0.0826
701 | 0.63391 | 0.0572
702 | 0.66608 | 0.0362
703 | 0.74923 | 0.0217
704 | 0.87489 | 0.0206
705 | 0.95017 | 0.024
706 | 0.9737 | 0.0272
707 | 0.96565 | 0.0316
708 | 0.95961 | 0.038
709 | 0.94564 | 0.047
710 | 0.94624 | 0.0586
711 | 0.94606 | 0.0657
712 | 0.95277 | 0.0714
713 | 0.9639 | 0.0763
714 | 0.99891 | 0.0883
715 | 0.96184 | 0.1058
716 | 0.92381 | 0.1282
717 | 0.87495 | 0.1493
718 | 0.82379 | 0.1581
719 | 0.76767 | 0.1425
720 | 0.71428 | 0.117
721 | 0.67648 | 0.0948
722 | 0.64824 | 0.0817
723 | 0.63264 | 0.0783
724 | 0.62799 | 0.083
725 | 0.63216 | 0.0915
726 | 0.66409 | 0.0972
727 | 0.75213 | 0.0968
728 | 0.87718 | 0.0941
729 | 0.93004 | 0.0953
730 | 0.95416 | 0.0962
731 | 0.96323 | 0.1067
732 | 0.95821 | 0.122
733 | 0.94902 | 0.1305
734 | 0.95422 | 0.1305
735 | 0.9512 | 0.1339
736 | 0.95543 | 0.1482
737 | 0.96323 | 0.1784
738 | 0.99099 | 0.2297
739 | 0.96456 | 0.3058
740 | 0.93215 | 0.3865
741 | 0.88595 | 0.4452
742 | 0.82972 | 0.4722
743 | 0.7658 | 0.4884
744 | 0.71476 | 0.4966
745 | 0.67703 | 0.5148
746 | 0.65042 | 0.5175
747 | 0.63796 | 0.5034
748 | 0.63113 | 0.495
749 | 0.63754 | 0.4801
750 | 0.66923 | 0.4415
751 | 0.75068 | 0.3804
752 | 0.87434 | 0.2989
753 | 0.94914 | 0.2185
754 | 0.9798 | 0.1453
755 | 0.98742 | 0.0949
756 | 0.98676 | 0.062
757 | 0.96874 | 0.0423
758 | 0.96408 | 0.0285
759 | 0.95422 | 0.023
760 | 0.94485 | 0.0154
761 | 0.94406 | 0.0083
762 | 0.96704 | 0.0114
763 | 0.9408 | 0.0285
764 | 0.89956 | 0.0497
765 | 0.84792 | 0.0695
766 | 0.79313 | 0.0851
767 | 0.74016 | 0.094
768 | 0.69475 | 0.1013
769 | 0.66221 | 0.1139
770 | 0.63518 | 0.1357
771 | 0.61329 | 0.1641
772 | 0.60331 | 0.1836
773 | 0.60077 | 0.1876
774 | 0.61003 | 0.1808
775 | 0.64274 | 0.175
776 | 0.69499 | 0.1749
777 | 0.75582 | 0.1801
778 | 0.81617 | 0.1862
779 | 0.84374 | 0.1995
780 | 0.84774 | 0.2208
781 | 0.84302 | 0.2477
782 | 0.8308 | 0.2718
783 | 0.81913 | 0.2925
784 | 0.81145 | 0.3108
785 | 0.81617 | 0.3118
786 | 0.85046 | 0.2984
787 | 0.85028 | 0.2782
788 | 0.81931 | 0.2548
789 | 0.78019 | 0.2276
790 | 0.73798 | 0.2236
791 | 0.70369 | 0.2464
792 | 0.66427 | 0.268
793 | 0.63935 | 0.2842
794 | 0.61686 | 0.284
795 | 0.59412 | 0.2656
796 | 0.58457 | 0.2358
797 | 0.58209 | 0.2039
798 | 0.58935 | 0.1745
799 | 0.60906 | 0.151
800 | 0.63427 | 0.1303
801 | 0.66765 | 0.1139
802 | 0.68737 | 0.1024
803 | 0.68005 | 0.1015
804 | 0.66481 | 0.1075
805 | 0.65623 | 0.107
806 | 0.6552 | 0.092
807 | 0.66923 | 0.067
808 | 0.69081 | 0.0485
809 | 0.7251 | 0.0485
810 | 0.79452 | 0.08
811 | 0.82639 | 0.158
812 | 0.80341 | 0.2754
813 | 0.7765 | 0.3785
814 | 0.73955 | 0.4326
815 | 0.69698 | 0.4531
816 | 0.65036 | 0.4885
817 | 0.62786 | 0.5212
818 | 0.61347 | 0.5416
819 | 0.60543 | 0.5318
820 | 0.60277 | 0.5086
821 | 0.61148 | 0.4993
822 | 0.64395 | 0.5227
823 | 0.73423 | 0.5667
824 | 0.85989 | 0.6252
825 | 0.92677 | 0.7057
826 | 0.94981 | 0.7754
827 | 0.94963 | 0.8418
828 | 0.95277 | 0.875
829 | 0.94969 | 0.8827
830 | 0.96069 | 0.8909
831 | 0.96148 | 0.8873
832 | 0.96075 | 0.8748
833 | 0.96837 | 0.8559
834 | 0.99419 | 0.8
835 | 0.96396 | 0.741
836 | 0.92683 | 0.6581
837 | 0.8744 | 0.5516
838 | 0.81762 | 0.4397
839 | 0.75564 | 0.3451
840 | 0.69928 | 0.247
841 | 0.66221 | 0.1833
842 | 0.64002 | 0.1532
843 | 0.62678 | 0.1419
844 | 0.62043 | 0.1358
845 | 0.62212 | 0.14
846 | 0.65254 | 0.1496
847 | 0.74149 | 0.1489
848 | 0.8637 | 0.1412
849 | 0.93143 | 0.1428
850 | 0.9558 | 0.1331
851 | 0.95543 | 0.1174
852 | 0.94775 | 0.1143
853 | 0.93802 | 0.1163
854 | 0.93796 | 0.1163
855 | 0.93155 | 0.1184
856 | 0.93342 | 0.1412
857 | 0.94177 | 0.199
858 | 0.96069 | 0.2765
859 | 0.94437 | 0.3424
860 | 0.91153 | 0.3772
861 | 0.87011 | 0.4077
862 | 0.81145 | 0.4305
863 | 0.7459 | 0.4722
864 | 0.69541 | 0.5069
865 | 0.65574 | 0.537
866 | 0.63319 | 0.5621
867 | 0.61982 | 0.5614
868 | 0.61432 | 0.5584
869 | 0.62266 | 0.5768
870 | 0.65411 | 0.578
871 | 0.7381 | 0.5601
872 | 0.86551 | 0.5561
873 | 0.93935 | 0.4662
874 | 0.96396 | 0.3866
875 | 0.96825 | 0.3259
876 | 0.96904 | 0.2776
877 | 0.95846 | 0.2429
878 | 0.95948 | 0.2189
879 | 0.95338 | 0.2142
880 | 0.9492 | 0.2213
881 | 0.95301 | 0.2361
882 | 0.97593 | 0.2339
883 | 0.9437 | 0.2572
884 | 0.9105 | 0.2591
885 | 0.86243 | 0.2613
886 | 0.80716 | 0.2912
887 | 0.74645 | 0.3674
888 | 0.69589 | 0.4564
889 | 0.65689 | 0.5601
890 | 0.63167 | 0.6341
891 | 0.61565 | 0.7283
892 | 0.61178 | 0.8076
893 | 0.61668 | 0.866
894 | 0.64849 | 0.8892
895 | 0.73151 | 0.9147
896 | 0.85318 | 0.9415
897 | 0.91528 | 0.9445
898 | 0.92223 | 0.928
899 | 0.89418 | 0.9243
900 | 0.85669 | 0.9368
901 | 0.84175 | 0.9484
902 | 0.8504 | 0.9557
903 | 0.85155 | 0.9555
904 | 0.86485 | 0.9404
905 | 0.89545 | 0.9037
906 | 0.94038 | 0.8481
907 | 0.94044 | 0.803
908 | 0.91062 | 0.7659
909 | 0.86406 | 0.7023
910 | 0.80837 | 0.62
911 | 0.743 | 0.5843
912 | 0.69118 | 0.5561
913 | 0.65139 | 0.5386
914 | 0.62793 | 0.5184
915 | 0.61263 | 0.5151
916 | 0.60652 | 0.5594
917 | 0.61075 | 0.6154
918 | 0.63845 | 0.686
919 | 0.72129 | 0.7312
920 | 0.84592 | 0.7696
921 | 0.91443 | 0.8278
922 | 0.94225 | 0.8588
923 | 0.94279 | 0.9004
924 | 0.93717 | 0.9192
925 | 0.91963 | 0.9302
926 | 0.92689 | 0.9414
927 | 0.92441 | 0.95
928 | 0.9174 | 0.9602
929 | 0.91534 | 0.968
930 | 0.93796 | 0.9734
931 | 0.91752 | 0.9767
932 | 0.87724 | 0.976
933 | 0.8279 | 0.9676
934 | 0.77426 | 0.9476
935 | 0.72141 | 0.9085
936 | 0.68622 | 0.8815
937 | 0.64915 | 0.8707
938 | 0.61946 | 0.8848
939 | 0.59938 | 0.9147
940 | 0.58717 | 0.9241
941 | 0.58523 | 0.9271
942 | 0.59243 | 0.9361
943 | 0.62472 | 0.9498
944 | 0.67007 | 0.963
945 | 0.71657 | 0.9744
946 | 0.75213 | 0.9798
947 | 0.75733 | 0.9807
948 | 0.74875 | 0.9789
949 | 0.73816 | 0.9724
950 | 0.72825 | 0.9602
951 | 0.73405 | 0.9454
952 | 0.73859 | 0.9283
953 | 0.75987 | 0.9107
954 | 0.79579 | 0.8897
955 | 0.81853 | 0.8495
956 | 0.78805 | 0.8143
957 | 0.75153 | 0.7927
958 | 0.70666 | 0.7652
959 | 0.674 | 0.7104
960 | 0.6353 | 0.6386
961 | 0.60942 | 0.5487
962 | 0.58348 | 0.4227
963 | 0.568 | 0.35
964 | 0.55693 | 0.2689
965 | 0.56195 | 0.2139
966 | 0.56352 | 0.202
967 | 0.58487 | 0.1777
968 | 0.61396 | 0.1632
969 | 0.65544 | 0.1355
970 | 0.69886 | 0.1571
971 | 0.73254 | 0.2383
972 | 0.75225 | 0.334
973 | 0.75993 | 0.3732
974 | 0.75153 | 0.3926
975 | 0.75407 | 0.4604
976 | 0.75159 | 0.5924
977 | 0.76864 | 0.7046
978 | 0.81653 | 0.7276
979 | 0.82802 | 0.7181
980 | 0.80498 | 0.6878
981 | 0.77245 | 0.6787
982 | 0.72952 | 0.6876
983 | 0.68604 | 0.7008
984 | 0.63808 | 0.6978
985 | 0.61238 | 0.6846
986 | 0.59461 | 0.6497
987 | 0.58729 | 0.6114
988 | 0.58844 | 0.5699
989 | 0.59672 | 0.5094
990 | 0.6278 | 0.4368
991 | 0.72232 | 0.3941
992 | 0.84641 | 0.4007
993 | 0.90712 | 0.3961
994 | 0.9018 | 0.3622
995 | 0.87755 | 0.3386
996 | 0.85965 | 0.3569
997 | 0.84441 | 0.3617
998 | 0.83461 | 0.3119
999 | 0.8282 | 0.2421
1000 | 0.83993 | 0.2254
1001 | 0.87749 | 0.2551
1002 | 0.91637 | 0.2387
1003 | 0.92822 | 0.182
1004 | 0.90101 | 0.1436
1005 | 0.85548 | 0.137
1006 | 0.80377 | 0.1395
1007 | 0.74518 | 0.1399
1008 | 0.69075 | 0.1358
1009 | 0.65774 | 0.1406
1010 | 0.6405 | 0.1578
1011 | 0.62599 | 0.1667
1012 | 0.61982 | 0.1666
1013 | 0.62406 | 0.1661
1014 | 0.6509 | 0.1617
1015 | 0.73707 | 0.1589
1016 | 0.853 | 0.159
1017 | 0.90694 | 0.1729
1018 | 0.92242 | 0.1944
1019 | 0.90633 | 0.2257
1020 | 0.85916 | 0.2911
1021 | 0.81484 | 0.3384
1022 | 0.80075 | 0.3488
1023 | 0.80547 | 0.3287
1024 | 0.83891 | 0.3332
1025 | 0.87749 | 0.3605
1026 | 0.90458 | 0.3861
1027 | 0.92066 | 0.4015
1028 | 0.89182 | 0.4205
1029 | 0.8487 | 0.4184
1030 | 0.80093 | 0.4004
1031 | 0.74161 | 0.3892
1032 | 0.68434 | 0.3779
1033 | 0.64903 | 0.3662
1034 | 0.62581 | 0.3498
1035 | 0.61033 | 0.3449
1036 | 0.60525 | 0.3419
1037 | 0.61033 | 0.3234
1038 | 0.63766 | 0.3329
1039 | 0.72202 | 0.3676
1040 | 0.84151 | 0.3647
1041 | 0.8972 | 0.3599
1042 | 0.92066 | 0.3388
1043 | 0.92072 | 0.3347
1044 | 0.91697 | 0.3408
1045 | 0.90131 | 0.3282
1046 | 0.88081 | 0.3073
1047 | 0.86884 | 0.2791
1048 | 0.87011 | 0.2575
1049 | 0.88384 | 0.2656
1050 | 0.9125 | 0.2937
1051 | 0.91806 | 0.3145
1052 | 0.89406 | 0.3154
1053 | 0.84822 | 0.302
1054 | 0.79428 | 0.2825
1055 | 0.73847 | 0.2608
1056 | 0.68489 | 0.2408
1057 | 0.6503 | 0.2232
1058 | 0.62514 | 0.2061
1059 | 0.61093 | 0.1902
1060 | 0.60851 | 0.1789
1061 | 0.61492 | 0.1687
1062 | 0.6448 | 0.1564
1063 | 0.73308 | 0.1437
1064 | 0.85161 | 0.1289
1065 | 0.89907 | 0.1043
1066 | 0.88474 | 0.0825
1067 | 0.83921 | 0.0716
1068 | 0.79888 | 0.0727
1069 | 0.76423 | 0.0773
1070 | 0.75927 | 0.0804
1071 | 0.7615 | 0.0782
1072 | 0.78648 | 0.077
1073 | 0.83238 | 0.0822
1074 | 0.87144 | 0.0925
1075 | 0.89859 | 0.1112
1076 | 0.88251 | 0.1389
1077 | 0.84169 | 0.175
1078 | 0.78551 | 0.205
1079 | 0.72504 | 0.2118
1080 | 0.67527 | 0.201
1081 | 0.64068 | 0.1857
1082 | 0.6168 | 0.1719
1083 | 0.60851 | 0.1591
1084 | 0.60343 | 0.1498
1085 | 0.61051 | 0.149
1086 | 0.63421 | 0.1566
1087 | 0.72111 | 0.17
1088 | 0.83292 | 0.1826
1089 | 0.88674 | 0.1678
1090 | 0.8741 | 0.1473
1091 | 0.82361 | 0.1411
1092 | 0.78073 | 0.1521
1093 | 0.74705 | 0.1698
1094 | 0.73726 | 0.177
1095 | 0.73955 | 0.1832
1096 | 0.75763 | 0.2059
1097 | 0.80238 | 0.2383
1098 | 0.84767 | 0.2737
1099 | 0.87362 | 0.315
1100 | 0.85372 | 0.3531
1101 | 0.81182 | 0.3708
1102 | 0.75945 | 0.3734
1103 | 0.70309 | 0.3609
1104 | 0.66445 | 0.3346
1105 | 0.63331 | 0.3081
1106 | 0.60646 | 0.2875
1107 | 0.59061 | 0.2744
1108 | 0.58312 | 0.2774
1109 | 0.57876 | 0.2985
1110 | 0.58729 | 0.3252
1111 | 0.61378 | 0.335
1112 | 0.66596 | 0.3309
1113 | 0.69922 | 0.3104
1114 | 0.71343 | 0.2872
1115 | 0.69305 | 0.2806
1116 | 0.66421 | 0.2798
1117 | 0.64117 | 0.2732
1118 | 0.6269 | 0.2464
1119 | 0.62484 | 0.2094
1120 | 0.64776 | 0.1921
1121 | 0.69335 | 0.2097
1122 | 0.74252 | 0.2203
1123 | 0.78448 | 0.2129
1124 | 0.76701 | 0.208
1125 | 0.73345 | 0.2108
1126 | 0.69202 | 0.2095
1127 | 0.65786 | 0.2069
1128 | 0.61982 | 0.198
1129 | 0.59291 | 0.1896
1130 | 0.57078 | 0.1897
1131 | 0.55857 | 0.1976
1132 | 0.55524 | 0.2095
1133 | 0.55385 | 0.2255
1134 | 0.55838 | 0.2401
1135 | 0.57949 | 0.2595
1136 | 0.6035 | 0.2746
1137 | 0.63421 | 0.2557
1138 | 0.64582 | 0.2416
1139 | 0.62279 | 0.26
1140 | 0.59956 | 0.3162
1141 | 0.58729 | 0.361
1142 | 0.57314 | 0.3829
1143 | 0.57199 | 0.3923
1144 | 0.59551 | 0.4244
1145 | 0.64776 | 0.4763
1146 | 0.71609 | 0.5089
1147 | 0.76701 | 0.5124
1148 | 0.75812 | 0.492
1149 | 0.73054 | 0.4531
1150 | 0.69323 | 0.4121
1151 | 0.65677 | 0.3688
1152 | 0.61111 | 0.3215
1153 | 0.58699 | 0.2759
1154 | 0.5732 | 0.2431
1155 | 0.5683 | 0.2313
1156 | 0.56951 | 0.2287
1157 | 0.57671 | 0.2294
1158 | 0.61057 | 0.2329
1159 | 0.69928 | 0.2333
1160 | 0.80873 | 0.2208
1161 | 0.86449 | 0.1899
1162 | 0.85239 | 0.1741
1163 | 0.80329 | 0.1733
1164 | 0.76912 | 0.1831
1165 | 0.74288 | 0.185
1166 | 0.74125 | 0.1728
1167 | 0.74802 | 0.1474
1168 | 0.77807 | 0.1243
1169 | 0.82216 | 0.1195
1170 | 0.86461 | 0.1254
1171 | 0.88378 | 0.1412
1172 | 0.86703 | 0.1661
1173 | 0.82433 | 0.2038
1174 | 0.76985 | 0.257
1175 | 0.70871 | 0.2973
1176 | 0.65883 | 0.3194
1177 | 0.6243 | 0.3337
1178 | 0.60398 | 0.3443
1179 | 0.59364 | 0.3505
1180 | 0.59285 | 0.3611
1181 | 0.59799 | 0.3663
1182 | 0.62611 | 0.3918
1183 | 0.7089 | 0.4287
1184 | 0.82016 | 0.4404
1185 | 0.86842 | 0.4573
1186 | 0.86588 | 0.471
1187 | 0.84435 | 0.4631
1188 | 0.8276 | 0.4423
1189 | 0.81073 | 0.4213
1190 | 0.81272 | 0.397
1191 | 0.81381 | 0.3549
1192 | 0.82324 | 0.2953
1193 | 0.85935 | 0.2675
1194 | 0.88988 | 0.2792
1195 | 0.89714 | 0.3133
1196 | 0.87821 | 0.3571
1197 | 0.83419 | 0.3977
1198 | 0.78212 | 0.4097
1199 | 0.71899 | 0.3838
1200 | 0.66675 | 0.3657
1201 | 0.62859 | 0.3541
1202 | 0.60495 | 0.3405
1203 | 0.59328 | 0.3131
1204 | 0.59291 | 0.2963
1205 | 0.59987 | 0.2842
1206 | 0.62641 | 0.2752
1207 | 0.70781 | 0.282
1208 | 0.82149 | 0.3131
1209 | 0.87065 | 0.3543
1210 | 0.88335 | 0.3584
1211 | 0.84507 | 0.3703
1212 | 0.81218 | 0.3825
1213 | 0.78122 | 0.3955
1214 | 0.77438 | 0.3985
1215 | 0.77819 | 0.3811
1216 | 0.80105 | 0.3496
1217 | 0.83679 | 0.3531
1218 | 0.87126 | 0.3672
1219 | 0.87876 | 0.4019
1220 | 0.86533 | 0.4264
1221 | 0.82409 | 0.4303
1222 | 0.77505 | 0.4214
1223 | 0.71531 | 0.4036
1224 | 0.6656 | 0.3761
1225 | 0.63325 | 0.3561
1226 | 0.60827 | 0.3538
1227 | 0.59237 | 0.3579
1228 | 0.59152 | 0.3635
1229 | 0.59654 | 0.3559
1230 | 0.62484 | 0.3243
1231 | 0.71059 | 0.3143
1232 | 0.81871 | 0.3385
1233 | 0.87344 | 0.3354
1234 | 0.88686 | 0.3253
1235 | 0.87446 | 0.3318
1236 | 0.86001 | 0.344
1237 | 0.84145 | 0.351
1238 | 0.84864 | 0.3288
1239 | 0.85535 | 0.2996
1240 | 0.87289 | 0.2578
1241 | 0.89031 | 0.2325
1242 | 0.90802 | 0.21
1243 | 0.90155 | 0.1706
1244 | 0.88105 | 0.1368
1245 | 0.83927 | 0.1148
1246 | 0.78219 | 0.1065
1247 | 0.72184 | 0.1112
1248 | 0.67104 | 0.1145
1249 | 0.63077 | 0.1053
1250 | 0.61075 | 0.0862
1251 | 0.60035 | 0.0664
1252 | 0.59848 | 0.044
1253 | 0.6041 | 0.0233
1254 | 0.62956 | 0.0101
1255 | 0.71319 | 0.005
1256 | 0.81865 | 0.0033
1257 | 0.8822 | 0.0033
1258 | 0.90421 | 0.0049
1259 | 0.89617 | 0.0061
1260 | 0.87718 | 0.01
1261 | 0.84586 | 0.0095
1262 | 0.84538 | 0.0094
1263 | 0.85046 | 0.0144
1264 | 0.85028 | 0.0199
1265 | 0.8585 | 0.025
1266 | 0.87712 | 0.0349
1267 | 0.87192 | 0.0588
1268 | 0.84822 | 0.1053
1269 | 0.8042 | 0.1651
1270 | 0.74506 | 0.2222
1271 | 0.69275 | 0.256
1272 | 0.65465 | 0.2589
1273 | 0.6194 | 0.2389
1274 | 0.59545 | 0.2083
1275 | 0.58251 | 0.1837
1276 | 0.5778 | 0.1689
1277 | 0.57804 | 0.1599
1278 | 0.58783 | 0.1502
1279 | 0.62285 | 0.1425
1280 | 0.66185 | 0.1346
1281 | 0.69904 | 0.1219
1282 | 0.71186 | 0.1044
1283 | 0.67836 | 0.0964
1284 | 0.64111 | 0.1003
1285 | 0.61553 | 0.0978
1286 | 0.59757 | 0.0909
1287 | 0.59225 | 0.0905
1288 | 0.61051 | 0.1078
1289 | 0.65526 | 0.1575
1290 | 0.71936 | 0.2249
1291 | 0.76368 | 0.2638
1292 | 0.76048 | 0.264
1293 | 0.7254 | 0.2395
1294 | 0.69003 | 0.2037
1295 | 0.65731 | 0.1636
1296 | 0.62145 | 0.1279
1297 | 0.596 | 0.108
1298 | 0.57749 | 0.1044
1299 | 0.56794 | 0.1054
1300 | 0.56431 | 0.0945
1301 | 0.56352 | 0.0677
1302 | 0.56745 | 0.0389
1303 | 0.5865 | 0.0258
1304 | 0.60984 | 0.0289
1305 | 0.63083 | 0.0348
1306 | 0.6272 | 0.0326
1307 | 0.59563 | 0.0262
1308 | 0.57326 | 0.0212
1309 | 0.56522 | 0.0145
1310 | 0.56026 | 0.0081
1311 | 0.56316 | 0.0049
1312 | 0.58251 | 0.0056
1313 | 0.62762 | 0.0083
1314 | 0.70037 | 0.0164
1315 | 0.75624 | 0.0267
1316 | 0.75824 | 0.0405
1317 | 0.72885 | 0.0546
1318 | 0.6913 | 0.0624
1319 | 0.65139 | 0.0611
1320 | 0.60803 | 0.0542
1321 | 0.58475 | 0.0477
1322 | 0.57223 | 0.0406
1323 | 0.56975 | 0.0312
1324 | 0.5735 | 0.0214
1325 | 0.58221 | 0.0132
1326 | 0.61601 | 0.0071
1327 | 0.70484 | 0.0045
1328 | 0.81006 | 0.0063
1329 | 0.85499 | 0.0116
1330 | 0.83225 | 0.0167
1331 | 0.77608 | 0.0216
1332 | 0.74342 | 0.0258
1333 | 0.71996 | 0.0261
1334 | 0.71543 | 0.018
1335 | 0.7199 | 0.0089
1336 | 0.73919 | 0.004
1337 | 0.78134 | 0.0039
1338 | 0.83147 | 0.0084
1339 | 0.85669 | 0.0179
1340 | 0.85904 | 0.0323
1341 | 0.8172 | 0.0516
1342 | 0.76519 | 0.0724
1343 | 0.70871 | 0.0877
1344 | 0.66004 | 0.0892
1345 | 0.62067 | 0.075
1346 | 0.60362 | 0.0515
1347 | 0.59666 | 0.0277
1348 | 0.59334 | 0.0113
1349 | 0.59914 | 0.0026
1350 | 0.62436 | 0.0009
1351 | 0.70835 | 0.0038
1352 | 0.80982 | 0.0164
1353 | 0.84465 | 0.0337
1354 | 0.82137 | 0.0397
1355 | 0.76338 | 0.036
1356 | 0.72897 | 0.0313
1357 | 0.70448 | 0.0267
1358 | 0.70611 | 0.0193
1359 | 0.71071 | 0.0093
1360 | 0.73127 | 0.0042
1361 | 0.77191 | 0.0047
1362 | 0.82179 | 0.0107
1363 | 0.84761 | 0.0264
1364 | 0.84798 | 0.05
1365 | 0.80662 | 0.0812
1366 | 0.75449 | 0.1164
1367 | 0.69348 | 0.1509
1368 | 0.64449 | 0.1788
1369 | 0.60749 | 0.1959
1370 | 0.58916 | 0.1988
1371 | 0.58306 | 0.1871
1372 | 0.58009 | 0.1657
1373 | 0.58723 | 0.1419
1374 | 0.6165 | 0.121
1375 | 0.69964 | 0.0994
1376 | 0.80238 | 0.0778
1377 | 0.84169 | 0.0541
1378 | 0.8155 | 0.0415
1379 | 0.76223 | 0.0391
1380 | 0.72958 | 0.0445
1381 | 0.70551 | 0.0551
1382 | 0.70466 | 0.0703
1383 | 0.70896 | 0.0877
1384 | 0.72849 | 0.1024
1385 | 0.77166 | 0.1201
1386 | 0.82711 | 0.1383
1387 | 0.84901 | 0.1575
1388 | 0.85463 | 0.1824
1389 | 0.81423 | 0.2077
1390 | 0.7658 | 0.2288
1391 | 0.70623 | 0.2418
1392 | 0.65641 | 0.2316
1393 | 0.61541 | 0.1923
1394 | 0.59715 | 0.1466
1395 | 0.58844 | 0.1064
1396 | 0.58499 | 0.0744
1397 | 0.59219 | 0.0551
1398 | 0.62194 | 0.0524
1399 | 0.70454 | 0.0622
1400 | 0.80541 | 0.0755
1401 | 0.85463 | 0.1002
1402 | 0.85517 | 0.1422
1403 | 0.8432 | 0.2018
1404 | 0.82004 | 0.3048
1405 | 0.78648 | 0.3991
1406 | 0.79234 | 0.4489
1407 | 0.80782 | 0.4453
1408 | 0.83939 | 0.4396
1409 | 0.86606 | 0.4312
1410 | 0.89206 | 0.4009
1411 | 0.88112 | 0.3447
1412 | 0.86781 | 0.291
1413 | 0.82603 | 0.235
1414 | 0.76967 | 0.1839
1415 | 0.70871 | 0.1608
1416 | 0.65901 | 0.1545
1417 | 0.62152 | 0.1583
1418 | 0.60168 | 0.166
1419 | 0.59037 | 0.1786
1420 | 0.58687 | 0.2066
1421 | 0.59243 | 0.2549
1422 | 0.61668 | 0.3026
1423 | 0.69849 | 0.3072
1424 | 0.80819 | 0.2708
1425 | 0.87773 | 0.2105
1426 | 0.91069 | 0.1554
1427 | 0.91407 | 0.1209
1428 | 0.90409 | 0.095
1429 | 0.86854 | 0.0819
1430 | 0.86654 | 0.0844
1431 | 0.85971 | 0.087
1432 | 0.86225 | 0.0731
1433 | 0.86781 | 0.05
1434 | 0.88184 | 0.0348
1435 | 0.8686 | 0.0324
1436 | 0.85294 | 0.0336
1437 | 0.80746 | 0.0336
1438 | 0.75092 | 0.0363
1439 | 0.69934 | 0.0485
1440 | 0.65508 | 0.067
1441 | 0.61251 | 0.0815
1442 | 0.59497 | 0.0951
1443 | 0.58342 | 0.1125
1444 | 0.57399 | 0.1384
1445 | 0.57151 | 0.1684
1446 | 0.57568 | 0.1806
1447 | 0.6038 | 0.193
1448 | 0.64582 | 0.2014
1449 | 0.69771 | 0.2118
1450 | 0.73859 | 0.2333
1451 | 0.74741 | 0.2519
1452 | 0.70811 | 0.2797
1453 | 0.66161 | 0.3018
1454 | 0.65229 | 0.332
1455 | 0.6659 | 0.381
1456 | 0.69487 | 0.4338
1457 | 0.72806 | 0.4676
1458 | 0.76677 | 0.5426
1459 | 0.77203 | 0.6603
1460 | 0.75715 | 0.7107
1461 | 0.72153 | 0.7363
1462 | 0.68326 | 0.7666
1463 | 0.65084 | 0.8067
1464 | 0.61335 | 0.8757
1465 | 0.58203 | 0.894
1466 | 0.56298 | 0.8999
1467 | 0.55125 | 0.8958
1468 | 0.54411 | 0.8619
1469 | 0.54526 | 0.8306
1470 | 0.54895 | 0.7946
1471 | 0.56407 | 0.7397
1472 | 0.58983 | 0.6796
1473 | 0.63077 | 0.6528
1474 | 0.67666 | 0.6171
1475 | 0.70388 | 0.616
1476 | 0.71809 | 0.639
1477 | 0.72649 | 0.7296
1478 | 0.72625 | 0.8054
1479 | 0.71827 | 0.8647
1480 | 0.71355 | 0.8883
1481 | 0.72262 | 0.8902
1482 | 0.75231 | 0.8834
1483 | 0.76017 | 0.9139
1484 | 0.75661 | 0.942
1485 | 0.72861 | 0.9638
1486 | 0.69299 | 0.9691
1487 | 0.65568 | 0.9584
1488 | 0.61214 | 0.949
1489 | 0.58003 | 0.945
1490 | 0.56806 | 0.9322
1491 | 0.56219 | 0.9116
1492 | 0.55754 | 0.8885
1493 | 0.56485 | 0.8511
1494 | 0.59352 | 0.778
1495 | 0.67969 | 0.6693
1496 | 0.77662 | 0.6111
1497 | 0.83649 | 0.6731
1498 | 0.85989 | 0.7929
1499 | 0.8513 | 0.8717
1500 | 0.8412 | 0.8835
1501 | 0.80837 | 0.8742
1502 | 0.78739 | 0.8707
1503 | 0.77136 | 0.8672
1504 | 0.7736 | 0.8457
1505 | 0.79343 | 0.8425
1506 | 0.84387 | 0.8407
1507 | 0.85747 | 0.8322
1508 | 0.86303 | 0.8475
1509 | 0.81726 | 0.863
1510 | 0.76495 | 0.8584
1511 | 0.70775 | 0.8484
1512 | 0.65985 | 0.8396
1513 | 0.61789 | 0.832
1514 | 0.60011 | 0.8076
1515 | 0.59031 | 0.7747
1516 | 0.58735 | 0.7328
1517 | 0.59164 | 0.6645
1518 | 0.61656 | 0.5798
1519 | 0.69698 | 0.5136
1520 | 0.79507 | 0.4565
1521 | 0.83866 | 0.42
1522 | 0.84006 | 0.4152
1523 | 0.81496 | 0.4144
1524 | 0.79216 | 0.4352
1525 | 0.75999 | 0.4497
1526 | 0.74717 | 0.4522
1527 | 0.73877 | 0.4416
1528 | 0.74397 | 0.3926
1529 | 0.77305 | 0.3277
1530 | 0.83141 | 0.3488
1531 | 0.84858 | 0.4045
1532 | 0.85995 | 0.4331
1533 | 0.82083 | 0.4064
1534 | 0.76465 | 0.3874
1535 | 0.70672 | 0.3828
1536 | 0.6604 | 0.3682
1537 | 0.61771 | 0.3729
1538 | 0.5966 | 0.3841
1539 | 0.58402 | 0.4049
1540 | 0.58027 | 0.4141
1541 | 0.58699 | 0.5089
1542 | 0.61063 | 0.6493
1543 | 0.68954 | 0.7185
1544 | 0.79253 | 0.744
1545 | 0.8533 | 0.7197
1546 | 0.8767 | 0.728
1547 | 0.87428 | 0.7506
1548 | 0.86322 | 0.7229
1549 | 0.86358 | 0.6883
1550 | 0.87126 | 0.6747
1551 | 0.87731 | 0.696
1552 | 0.87598 | 0.7122
1553 | 0.88335 | 0.6765
1554 | 0.90204 | 0.6491
1555 | 0.88335 | 0.6287
1556 | 0.86884 | 0.6393
1557 | 0.82258 | 0.6393
1558 | 0.76912 | 0.6223
1559 | 0.71071 | 0.5658
1560 | 0.66112 | 0.4711
1561 | 0.61692 | 0.4665
1562 | 0.59781 | 0.4888
1563 | 0.58723 | 0.4935
1564 | 0.58348 | 0.4535
1565 | 0.58783 | 0.4529
1566 | 0.61323 | 0.5192
1567 | 0.69747 | 0.5828
1568 | 0.80686 | 0.6812
1569 | 0.87174 | 0.7477
1570 | 0.8683 | 0.7953
1571 | 0.838 | 0.81
1572 | 0.80928 | 0.831
1573 | 0.78739 | 0.8614
1574 | 0.78696 | 0.8952
1575 | 0.78775 | 0.9245
1576 | 0.81145 | 0.944
1577 | 0.83794 | 0.9555
1578 | 0.87307 | 0.9651
1579 | 0.87331 | 0.9681
1580 | 0.88245 | 0.9578
1581 | 0.84362 | 0.9371
1582 | 0.78745 | 0.905
1583 | 0.72812 | 0.8745
1584 | 0.67588 | 0.8505
1585 | 0.63192 | 0.8422
1586 | 0.60857 | 0.8281
1587 | 0.59854 | 0.8028
1588 | 0.59533 | 0.7594
1589 | 0.60132 | 0.7206
1590 | 0.62387 | 0.645
1591 | 0.7014 | 0.5231
1592 | 0.79585 | 0.4102
1593 | 0.84653 | 0.3418
1594 | 0.84217 | 0.2529
1595 | 0.8169 | 0.1893
1596 | 0.78817 | 0.1536
1597 | 0.7658 | 0.1708
1598 | 0.7511 | 0.2269
1599 | 0.75673 | 0.2646
1600 | 0.78956 | 0.3293
1601 | 0.82893 | 0.3944
1602 | 0.86267 | 0.4415
1603 | 0.85916 | 0.5106
1604 | 0.853 | 0.6038
1605 | 0.8068 | 0.6625
1606 | 0.7482 | 0.7158
1607 | 0.69608 | 0.8122
1608 | 0.6555 | 0.878
1609 | 0.6174 | 0.8885
1610 | 0.59666 | 0.8267
1611 | 0.58173 | 0.7943
1612 | 0.5738 | 0.81
1613 | 0.57332 | 0.7751
1614 | 0.57894 | 0.7709
1615 | 0.60658 | 0.7982
1616 | 0.64564 | 0.8213
1617 | 0.69366 | 0.8141
1618 | 0.72873 | 0.7987
1619 | 0.72952 | 0.8083
1620 | 0.70412 | 0.8298
1621 | 0.69523 | 0.8621
1622 | 0.70738 | 0.8803
1623 | 0.71633 | 0.8895
1624 | 0.70333 | 0.853
1625 | 0.69698 | 0.8035
1626 | 0.74415 | 0.7566
1627 | 0.7629 | 0.7315
1628 | 0.76949 | 0.7465
1629 | 0.73659 | 0.7279
1630 | 0.69583 | 0.6331
1631 | 0.65949 | 0.5206
1632 | 0.61994 | 0.4197
1633 | 0.581 | 0.3222
1634 | 0.55965 | 0.2512
1635 | 0.54478 | 0.1009
1636 | 0.54042 | 0.0543
1637 | 0.54587 | 0.0881
1638 | 0.55324 | 0.1283
1639 | 0.56891 | 0.1868
1640 | 0.59624 | 0.306
1641 | 0.63633 | 0.352
1642 | 0.67685 | 0.3516
1643 | 0.70115 | 0.3444
1644 | 0.71736 | 0.3219
1645 | 0.72613 | 0.3405
1646 | 0.72268 | 0.5247
1647 | 0.71543 | 0.6804
1648 | 0.71978 | 0.8185
1649 | 0.73405 | 0.8924
1650 | 0.76846 | 0.9156
1651 | 0.77178 | 0.9302
1652 | 0.78104 | 0.9215
1653 | 0.75382 | 0.8944
1654 | 0.71319 | 0.863
1655 | 0.67219 | 0.8404
1656 | 0.6226 | 0.8392
1657 | 0.5911 | 0.8468
1658 | 0.57556 | 0.8678
1659 | 0.57284 | 0.8826
1660 | 0.57411 | 0.8876
1661 | 0.58517 | 0.8829
1662 | 0.61662 | 0.8772
1663 | 0.70061 | 0.8844
1664 | 0.80571 | 0.9018
1665 | 0.86684 | 0.916
1666 | 0.88269 | 0.925
1667 | 0.86219 | 0.9294
1668 | 0.8334 | 0.9316
1669 | 0.81593 | 0.9198
1670 | 0.81907 | 0.899
1671 | 0.82645 | 0.8603
1672 | 0.83528 | 0.7833
1673 | 0.85185 | 0.6573
1674 | 0.88154 | 0.5127
1675 | 0.87059 | 0.3713
1676 | 0.8839 | 0.2435
1677 | 0.84006 | 0.1518
1678 | 0.78587 | 0.1403
1679 | 0.72425 | 0.1845
1680 | 0.67038 | 0.2659
1681 | 0.62321 | 0.3947
1682 | 0.60035 | 0.4829
1683 | 0.5911 | 0.5269
1684 | 0.58838 | 0.5805
1685 | 0.59322 | 0.7048
1686 | 0.61916 | 0.7927
1687 | 0.70255 | 0.8757
1688 | 0.80813 | 0.925
1689 | 0.87047 | 0.9454
1690 | 0.8845 | 0.9531
1691 | 0.87168 | 0.9532
1692 | 0.86636 | 0.9507
1693 | 0.85584 | 0.9477
1694 | 0.86037 | 0.9463
1695 | 0.87235 | 0.9551
1696 | 0.88359 | 0.9642
1697 | 0.89569 | 0.9458
1698 | 0.91437 | 0.8617
1699 | 0.89297 | 0.7925
1700 | 0.89061 | 0.8003
1701 | 0.85052 | 0.8075
1702 | 0.79579 | 0.8512
1703 | 0.73326 | 0.8942
1704 | 0.67564 | 0.9285
1705 | 0.62907 | 0.9463
1706 | 0.60634 | 0.9552
1707 | 0.59449 | 0.9612
1708 | 0.59164 | 0.9617
1709 | 0.59854 | 0.9593
1710 | 0.6269 | 0.9586
1711 | 0.7049 | 0.9584
1712 | 0.81018 | 0.9585
1713 | 0.87972 | 0.9576
1714 | 0.90234 | 0.9553
1715 | 0.90609 | 0.956
1716 | 0.9128 | 0.9547
1717 | 0.91087 | 0.9429
1718 | 0.90155 | 0.9309
1719 | 0.88311 | 0.9178
1720 | 0.8741 | 0.902
1721 | 0.88305 | 0.8917
1722 | 0.90077 | 0.8739
1723 | 0.87356 | 0.839
1724 | 0.88444 | 0.7971
1725 | 0.84006 | 0.7513
1726 | 0.78255 | 0.7522
1727 | 0.72516 | 0.7407
1728 | 0.67267 | 0.728
1729 | 0.62653 | 0.6974
1730 | 0.60005 | 0.6933
1731 | 0.58801 | 0.6972
1732 | 0.58414 | 0.6912
1733 | 0.59322 | 0.7304
1734 | 0.62049 | 0.7899
1735 | 0.70013 | 0.8372
1736 | 0.80922 | 0.8807
1737 | 0.88692 | 0.9195
1738 | 0.91824 | 0.9371
1739 | 0.91921 | 0.9514
1740 | 0.91183 | 0.955
1741 | 0.89496 | 0.9531
1742 | 0.86944 | 0.9434
1743 | 0.84767 | 0.9191
1744 | 0.85088 | 0.8845
1745 | 0.86479 | 0.8373
1746 | 0.88638 | 0.7884
1747 | 0.87458 | 0.7282
1748 | 0.89164 | 0.7149
1749 | 0.84634 | 0.6924
1750 | 0.7892 | 0.6325
1751 | 0.72976 | 0.5987
1752 | 0.67642 | 0.585
1753 | 0.6298 | 0.5728
1754 | 0.60458 | 0.5499
1755 | 0.59315 | 0.4888
1756 | 0.59092 | 0.4002
1757 | 0.59654 | 0.3627
1758 | 0.62726 | 0.4355
1759 | 0.69952 | 0.5985
1760 | 0.79277 | 0.8224
1761 | 0.86805 | 0.8781
1762 | 0.89369 | 0.8963
1763 | 0.89212 | 0.8741
1764 | 0.87954 | 0.8335
1765 | 0.85015 | 0.7989
1766 | 0.838 | 0.7973
1767 | 0.84296 | 0.7861
1768 | 0.84544 | 0.7396
1769 | 0.84949 | 0.7025
1770 | 0.86999 | 0.668
1771 | 0.85148 | 0.6426
1772 | 0.85517 | 0.5881
1773 | 0.81206 | 0.5165
1774 | 0.75558 | 0.4617
1775 | 0.70152 | 0.4492
1776 | 0.65792 | 0.4321
1777 | 0.61583 | 0.4162
1778 | 0.59176 | 0.4245
1779 | 0.57701 | 0.3861
1780 | 0.56981 | 0.2838
1781 | 0.57042 | 0.248
1782 | 0.57701 | 0.3141
1783 | 0.60749 | 0.5303
1784 | 0.65405 | 0.7338
1785 | 0.7092 | 0.8359
1786 | 0.75594 | 0.8955
1787 | 0.77977 | 0.9265
1788 | 0.78158 | 0.9452
1789 | 0.77045 | 0.9589
1790 | 0.75618 | 0.9642
1791 | 0.74506 | 0.9673
1792 | 0.73828 | 0.9706
1793 | 0.74838 | 0.9746
1794 | 0.7716 | 0.9757
1795 | 0.76586 | 0.9738
1796 | 0.77305 | 0.971
1797 | 0.73871 | 0.9694
1798 | 0.69692 | 0.9695
1799 | 0.66076 | 0.9683
1800 | 0.61861 | 0.966
1801 | 0.58602 | 0.9624
1802 | 0.56316 | 0.9429
1803 | 0.55137 | 0.8494
1804 | 0.54726 | 0.7164
1805 | 0.54321 | 0.5875
1806 | 0.5455 | 0.5747
1807 | 0.56504 | 0.5972
1808 | 0.58281 | 0.6036
1809 | 0.61601 | 0.5992
1810 | 0.6321 | 0.5729
1811 | 0.61964 | 0.5543
1812 | 0.61716 | 0.5539
1813 | 0.62019 | 0.5736
1814 | 0.60422 | 0.5981
1815 | 0.5914 | 0.6095
1816 | 0.60767 | 0.6005
1817 | 0.63929 | 0.5832
1818 | 0.70484 | 0.6113
1819 | 0.73502 | 0.6147
1820 | 0.76574 | 0.6333
1821 | 0.74385 | 0.66
1822 | 0.7046 | 0.6751
1823 | 0.66312 | 0.6463
1824 | 0.61668 | 0.5697
1825 | 0.58076 | 0.5204
1826 | 0.56455 | 0.5036
1827 | 0.56177 | 0.5131
1828 | 0.56449 | 0.526
1829 | 0.57477 | 0.5314
1830 | 0.60096 | 0.5215
1831 | 0.67618 | 0.4814
1832 | 0.76785 | 0.436
1833 | 0.81502 | 0.3974
1834 | 0.80262 | 0.3497
1835 | 0.78726 | 0.3145
1836 | 0.77698 | 0.2922
1837 | 0.76011 | 0.2714
1838 | 0.76574 | 0.2404
1839 | 0.76417 | 0.1946
1840 | 0.77245 | 0.1484
1841 | 0.79537 | 0.1105
1842 | 0.83401 | 0.0806
1843 | 0.83111 | 0.0559
1844 | 0.8663 | 0.0394
1845 | 0.83316 | 0.0305
1846 | 0.77856 | 0.0261
1847 | 0.72087 | 0.0222
1848 | 0.66856 | 0.02
1849 | 0.62575 | 0.0196
1850 | 0.60337 | 0.0208
1851 | 0.59902 | 0.0213
1852 | 0.59872 | 0.0205
1853 | 0.60737 | 0.0233
1854 | 0.63415 | 0.0305
1855 | 0.7115 | 0.0399
1856 | 0.79434 | 0.0466
1857 | 0.82911 | 0.0559
1858 | 0.81454 | 0.0708
1859 | 0.77838 | 0.0825
1860 | 0.74004 | 0.0923
1861 | 0.71125 | 0.102
1862 | 0.72329 | 0.1125
1863 | 0.74409 | 0.1234
1864 | 0.76072 | 0.1275
1865 | 0.78279 | 0.114
1866 | 0.82397 | 0.1052
1867 | 0.82204 | 0.1168
1868 | 0.85535 | 0.1501
1869 | 0.82439 | 0.1991
1870 | 0.77251 | 0.2532
1871 | 0.71428 | 0.2784
1872 | 0.66306 | 0.2972
1873 | 0.61583 | 0.2953
1874 | 0.59068 | 0.2762
1875 | 0.58554 | 0.262
1876 | 0.58614 | 0.2393
1877 | 0.59521 | 0.2149
1878 | 0.62418 | 0.2025
1879 | 0.69783 | 0.1971
1880 | 0.79204 | 0.1908
1881 | 0.85082 | 0.1971
1882 | 0.85898 | 0.2123
1883 | 0.84907 | 0.2231
1884 | 0.84761 | 0.2275
1885 | 0.82711 | 0.2304
1886 | 0.82343 | 0.2263
1887 | 0.81738 | 0.2116
1888 | 0.81599 | 0.1857
1889 | 0.83377 | 0.1613
1890 | 0.86455 | 0.1547
1891 | 0.84362 | 0.1668
1892 | 0.85747 | 0.182
1893 | 0.82433 | 0.1989
1894 | 0.77457 | 0.2108
1895 | 0.71615 | 0.2125
1896 | 0.66632 | 0.2054
1897 | 0.62031 | 0.1974
1898 | 0.594 | 0.1921
1899 | 0.58517 | 0.1907
1900 | 0.58572 | 0.1943
1901 | 0.59418 | 0.1989
1902 | 0.62164 | 0.2018
1903 | 0.69662 | 0.2007
1904 | 0.78479 | 0.1976
1905 | 0.83588 | 0.195
1906 | 0.8406 | 0.1861
1907 | 0.82681 | 0.172
1908 | 0.81696 | 0.1552
1909 | 0.80142 | 0.1373
1910 | 0.79186 | 0.1203
1911 | 0.786 | 0.101
1912 | 0.79488 | 0.08
1913 | 0.82125 | 0.0554
1914 | 0.85711 | 0.032
1915 | 0.84538 | 0.0177
1916 | 0.86696 | 0.0075
1917 | 0.8334 | 0.0026
1918 | 0.7759 | 0.0032
1919 | 0.71621 | 0.0116
1920 | 0.66602 | 0.0238
1921 | 0.62115 | 0.0357
1922 | 0.59176 | 0.0408
1923 | 0.58475 | 0.0372
1924 | 0.58554 | 0.0356
1925 | 0.59261 | 0.0407
1926 | 0.61571 | 0.0467
1927 | 0.69178 | 0.0434
1928 | 0.78769 | 0.0369
1929 | 0.84955 | 0.0398
1930 | 0.85215 | 0.0489
1931 | 0.8181 | 0.0527
1932 | 0.75745 | 0.0618
1933 | 0.69626 | 0.0803
1934 | 0.68078 | 0.1016
1935 | 0.68338 | 0.1135
1936 | 0.69868 | 0.1131
1937 | 0.73091 | 0.1044
1938 | 0.78521 | 0.1071
1939 | 0.80081 | 0.1149
1940 | 0.82379 | 0.1222
1941 | 0.79162 | 0.1259
1942 | 0.7378 | 0.122
1943 | 0.68876 | 0.1129
1944 | 0.64728 | 0.106
1945 | 0.60888 | 0.1018
1946 | 0.57816 | 0.107
1947 | 0.56752 | 0.1166
1948 | 0.56492 | 0.1078
1949 | 0.56485 | 0.0987
1950 | 0.57308 | 0.108
1951 | 0.59727 | 0.1015
1952 | 0.6347 | 0.0915
1953 | 0.68719 | 0.124
1954 | 0.72867 | 0.1763
1955 | 0.73532 | 0.1972
1956 | 0.72595 | 0.2042
1957 | 0.71035 | 0.2033
1958 | 0.6789 | 0.2009
1959 | 0.65961 | 0.1957
1960 | 0.65387 | 0.1826
1961 | 0.66487 | 0.1653
1962 | 0.70769 | 0.159
1963 | 0.72268 | 0.1528
1964 | 0.74796 | 0.1338
1965 | 0.72613 | 0.1109
1966 | 0.68785 | 0.097
1967 | 0.65078 | 0.0863
1968 | 0.61317 | 0.0719
1969 | 0.57991 | 0.0595
1970 | 0.55409 | 0.0519
1971 | 0.54689 | 0.0475
1972 | 0.54671 | 0.0385
1973 | 0.5475 | 0.0264
1974 | 0.55379 | 0.017
1975 | 0.5599 | 0.0095
1976 | 0.56625 | 0.0039
1977 | 0.57205 | 0.003
1978 | 0.58632 | 0.0122
1979 | 0.58832 | 0.0286
1980 | 0.56721 | 0.0499
1981 | 0.55095 | 0.0661
1982 | 0.53141 | 0.0838
1983 | 0.52234 | 0.1168
1984 | 0.53081 | 0.14
1985 | 0.56993 | 0.1399
1986 | 0.65423 | 0.137
1987 | 0.70261 | 0.1607
1988 | 0.74282 | 0.2347
1989 | 0.73 | 0.3723
1990 | 0.69208 | 0.5367
1991 | 0.6549 | 0.6451
1992 | 0.60773 | 0.7177
1993 | 0.57169 | 0.77
1994 | 0.54998 | 0.7811
1995 | 0.54919 | 0.7858
1996 | 0.55101 | 0.797
1997 | 0.56268 | 0.8149
1998 | 0.59854 | 0.8368
1999 | 0.6708 | 0.8538
2000 | 0.76223 | 0.8663
2001 | 0.80964 | 0.8732
2002 | 0.79736 | 0.8606
2003 | 0.7655 | 0.8401
2004 | 0.75564 | 0.8268
2005 | 0.74796 | 0.8222
2006 | 0.75896 | 0.8226
2007 | 0.76689 | 0.8014
2008 | 0.78019 | 0.7565
2009 | 0.80468 | 0.7004
2010 | 0.83679 | 0.6517
2011 | 0.83135 | 0.6164
2012 | 0.85511 | 0.5646
2013 | 0.82627 | 0.5102
2014 | 0.76713 | 0.4521
2015 | 0.70714 | 0.3613
2016 | 0.65629 | 0.2707
2017 | 0.60936 | 0.2124
2018 | 0.58064 | 0.1933
2019 | 0.56957 | 0.1952
2020 | 0.57405 | 0.2116
2021 | 0.58136 | 0.2252
2022 | 0.61432 | 0.2124
2023 | 0.68313 | 0.1721
2024 | 0.77372 | 0.1328
2025 | 0.82137 | 0.1189
2026 | 0.82802 | 0.1208
2027 | 0.81369 | 0.1374
2028 | 0.79942 | 0.1621
2029 | 0.78908 | 0.1745
2030 | 0.78793 | 0.1705
2031 | 0.7785 | 0.1562
2032 | 0.77995 | 0.1414
2033 | 0.80299 | 0.127
2034 | 0.83643 | 0.1185
2035 | 0.81895 | 0.1033
2036 | 0.84084 | 0.0888
2037 | 0.81484 | 0.0703
2038 | 0.76235 | 0.0599
2039 | 0.702 | 0.0543
2040 | 0.65157 | 0.049
2041 | 0.60537 | 0.0435
2042 | 0.58269 | 0.0392
2043 | 0.57314 | 0.0386
2044 | 0.57441 | 0.0395
2045 | 0.58505 | 0.0386
2046 | 0.61396 | 0.0354
2047 | 0.67975 | 0.0313
2048 | 0.76247 | 0.0259
2049 | 0.7967 | 0.0235
2050 | 0.78212 | 0.0251
2051 | 0.7716 | 0.0315
2052 | 0.76175 | 0.0436
2053 | 0.74469 | 0.0591
2054 | 0.75092 | 0.0751
2055 | 0.76707 | 0.0867
2056 | 0.77711 | 0.0919
2057 | 0.79422 | 0.0887
2058 | 0.83486 | 0.0845
2059 | 0.82149 | 0.0836
2060 | 0.84 | 0.0783
2061 | 0.81333 | 0.0675
2062 | 0.75818 | 0.0572
2063 | 0.69928 | 0.0529
2064 | 0.64788 | 0.0567
2065 | 0.60265 | 0.0645
2066 | 0.57616 | 0.0687
2067 | 0.56667 | 0.0613
2068 | 0.56957 | 0.0486
2069 | 0.57894 | 0.0355
2070 | 0.60936 | 0.0237
2071 | 0.67818 | 0.0136
2072 | 0.77408 | 0.0071
2073 | 0.82585 | 0.0047
2074 | 0.83274 | 0.0041
2075 | 0.81605 | 0.0064
2076 | 0.81696 | 0.0105
2077 | 0.79978 | 0.0121
2078 | 0.80202 | 0.0106
2079 | 0.80008 | 0.0082
2080 | 0.80801 | 0.0057
2081 | 0.82119 | 0.0048
2082 | 0.84507 | 0.0049
2083 | 0.82863 | 0.0056
2084 | 0.84743 | 0.0058
2085 | 0.82052 | 0.0058
2086 | 0.76447 | 0.0072
2087 | 0.70714 | 0.0104
2088 | 0.65852 | 0.014
2089 | 0.61553 | 0.0166
2090 | 0.58493 | 0.018
2091 | 0.57574 | 0.0197
2092 | 0.57737 | 0.0231
2093 | 0.58602 | 0.0264
2094 | 0.61553 | 0.0275
2095 | 0.68283 | 0.0258
2096 | 0.76302 | 0.019
2097 | 0.78454 | 0.0145
2098 | 0.76229 | 0.0126
2099 | 0.72679 | 0.011
2100 | 0.702 | 0.0096
2101 | 0.68283 | 0.008
2102 | 0.67842 | 0.0058
2103 | 0.67945 | 0.0041
2104 | 0.69214 | 0.0029
2105 | 0.71784 | 0.0046
2106 | 0.76949 | 0.01
2107 | 0.78267 | 0.0188
2108 | 0.8074 | 0.0331
2109 | 0.79156 | 0.0564
2110 | 0.73713 | 0.0876
2111 | 0.68513 | 0.1125
2112 | 0.63851 | 0.1109
2113 | 0.59285 | 0.0884
2114 | 0.56129 | 0.0665
2115 | 0.54653 | 0.048
2116 | 0.54309 | 0.036
2117 | 0.54502 | 0.0279
2118 | 0.55494 | 0.0224
2119 | 0.57217 | 0.0161
2120 | 0.59836 | 0.0088
2121 | 0.62393 | 0.005
2122 | 0.62599 | 0.0037
2123 | 0.60525 | 0.0037
2124 | 0.58427 | 0.0055
2125 | 0.56987 | 0.0091
2126 | 0.566 | 0.0149
2127 | 0.57036 | 0.0198
2128 | 0.58179 | 0.0215
2129 | 0.61003 | 0.0244
2130 | 0.66657 | 0.0328
2131 | 0.6936 | 0.049
2132 | 0.72111 | 0.0715
2133 | 0.7095 | 0.0985
2134 | 0.66995 | 0.122
2135 | 0.63409 | 0.1438
2136 | 0.59237 | 0.1662
2137 | 0.55693 | 0.1914
2138 | 0.52972 | 0.2156
2139 | 0.51986 | 0.2348
2140 | 0.52101 | 0.2582
2141 | 0.52603 | 0.2863
2142 | 0.53716 | 0.3188
2143 | 0.54635 | 0.3541
2144 | 0.57646 | 0.3793
2145 | 0.60585 | 0.3859
2146 | 0.61365 | 0.3714
2147 | 0.60253 | 0.3554
2148 | 0.5885 | 0.3469
2149 | 0.56806 | 0.3474
2150 | 0.53964 | 0.3605
2151 | 0.53099 | 0.3851
2152 | 0.55294 | 0.418
2153 | 0.60924 | 0.4444
2154 | 0.65477 | 0.4704
2155 | 0.6835 | 0.5015
2156 | 0.71567 | 0.5142
2157 | 0.70206 | 0.5177
2158 | 0.66112 | 0.5186
2159 | 0.61347 | 0.5068
2160 | 0.5755 | 0.4833
2161 | 0.55288 | 0.4638
2162 | 0.53946 | 0.4482
2163 | 0.53837 | 0.4338
2164 | 0.54907 | 0.4225
2165 | 0.58263 | 0.4119
2166 | 0.66415 | 0.3954
2167 | 0.75987 | 0.3561
2168 | 0.80208 | 0.3066
2169 | 0.78696 | 0.261
2170 | 0.74989 | 0.2213
2171 | 0.7219 | 0.1921
2172 | 0.68858 | 0.1641
2173 | 0.67896 | 0.1392
2174 | 0.67038 | 0.1198
2175 | 0.67582 | 0.1096
2176 | 0.70043 | 0.1077
2177 | 0.74421 | 0.1139
2178 | 0.75685 | 0.1489
2179 | 0.76761 | 0.213
2180 | 0.79023 | 0.2741
2181 | 0.76979 | 0.2883
2182 | 0.7095 | 0.2717
2183 | 0.65477 | 0.2461
2184 | 0.60507 | 0.2295
2185 | 0.57266 | 0.2276
2186 | 0.5582 | 0.2439
2187 | 0.55191 | 0.2751
2188 | 0.56092 | 0.2976
2189 | 0.58759 | 0.309
2190 | 0.6705 | 0.3071
2191 | 0.76749 | 0.2587
2192 | 0.81423 | 0.1936
2193 | 0.80643 | 0.1551
2194 | 0.7785 | 0.1973
2195 | 0.76501 | 0.2658
2196 | 0.76477 | 0.3072
2197 | 0.78128 | 0.3091
2198 | 0.7898 | 0.2799
2199 | 0.78019 | 0.2583
2200 | 0.77692 | 0.22
2201 | 0.81345 | 0.1959
2202 | 0.82718 | 0.2102
2203 | 0.82083 | 0.2401
2204 | 0.81296 | 0.2355
2205 | 0.77771 | 0.2028
2206 | 0.71228 | 0.1856
2207 | 0.65834 | 0.1862
2208 | 0.60827 | 0.176
2209 | 0.57671 | 0.1563
2210 | 0.56262 | 0.1307
2211 | 0.55929 | 0.1128
2212 | 0.56745 | 0.103
2213 | 0.59829 | 0.1017
2214 | 0.67799 | 0.1084
2215 | 0.77457 | 0.1227
2216 | 0.82851 | 0.1446
2217 | 0.83274 | 0.1675
2218 | 0.81151 | 0.183
2219 | 0.79289 | 0.1947
2220 | 0.79162 | 0.1877
2221 | 0.79797 | 0.1688
2222 | 0.79101 | 0.1634
2223 | 0.78291 | 0.169
2224 | 0.79259 | 0.158
2225 | 0.82204 | 0.1333
2226 | 0.80922 | 0.1087
2227 | 0.80547 | 0.0986
2228 | 0.81502 | 0.0892
2229 | 0.78243 | 0.091
2230 | 0.7228 | 0.1028
2231 | 0.6714 | 0.0959
2232 | 0.61783 | 0.0798
2233 | 0.58112 | 0.0775
2234 | 0.56606 | 0.0611
2235 | 0.56262 | 0.0598
2236 | 0.57096 | 0.0578
2237 | 0.60362 | 0.0687
2238 | 0.68471 | 0.0686
2239 | 0.78702 | 0.0618
2240 | 0.84538 | 0.0587
2241 | 0.86176 | 0.0561
2242 | 0.85106 | 0.0487
2243 | 0.83528 | 0.0443
2244 | 0.79452 | 0.0482
2245 | 0.79186 | 0.059
2246 | 0.80214 | 0.0653
2247 | 0.80238 | 0.0753
2248 | 0.81242 | 0.0865
2249 | 0.83879 | 0.1011
2250 | 0.82125 | 0.1369
2251 | 0.8094 | 0.1692
2252 | 0.82131 | 0.2001
2253 | 0.79307 | 0.2049
2254 | 0.72976 | 0.1925
2255 | 0.67503 | 0.1614
2256 | 0.62406 | 0.1518
2257 | 0.58856 | 0.1574
2258 | 0.56945 | 0.1694
2259 | 0.56631 | 0.1718
2260 | 0.57653 | 0.1619
2261 | 0.60803 | 0.1397
2262 | 0.68483 | 0.1233
2263 | 0.77928 | 0.1102
2264 | 0.82693 | 0.0952
2265 | 0.81454 | 0.0925
2266 | 0.77989 | 0.0923
2267 | 0.7505 | 0.0888
2268 | 0.73411 | 0.0838
2269 | 0.73949 | 0.0867
2270 | 0.74306 | 0.101
2271 | 0.74373 | 0.1219
2272 | 0.75243 | 0.1509
2273 | 0.78678 | 0.1915
2274 | 0.78781 | 0.2427
2275 | 0.78297 | 0.2828
2276 | 0.78606 | 0.2835
2277 | 0.7557 | 0.2424
2278 | 0.69934 | 0.1948
2279 | 0.65272 | 0.1489
2280 | 0.6044 | 0.1201
2281 | 0.56879 | 0.1033
2282 | 0.54889 | 0.0979
2283 | 0.53958 | 0.1004
2284 | 0.53915 | 0.1024
2285 | 0.54768 | 0.1082
2286 | 0.57852 | 0.1145
2287 | 0.61789 | 0.1112
2288 | 0.6734 | 0.108
2289 | 0.71313 | 0.1085
2290 | 0.71821 | 0.1096
2291 | 0.70267 | 0.1026
2292 | 0.66983 | 0.0807
2293 | 0.64328 | 0.0554
2294 | 0.61378 | 0.0368
2295 | 0.6035 | 0.0289
2296 | 0.61196 | 0.0326
2297 | 0.65151 | 0.0488
2298 | 0.67606 | 0.0756
2299 | 0.68326 | 0.1037
2300 | 0.70007 | 0.1276
2301 | 0.69166 | 0.1487
2302 | 0.6532 | 0.1731
2303 | 0.61263 | 0.1915
2304 | 0.57066 | 0.1922
2305 | 0.53958 | 0.1863
2306 | 0.52355 | 0.1785
2307 | 0.51436 | 0.1703
2308 | 0.51327 | 0.1654
2309 | 0.5189 | 0.1695
2310 | 0.53087 | 0.1804
2311 | 0.5403 | 0.1768
2312 | 0.56739 | 0.1768
2313 | 0.57598 | 0.1835
2314 | 0.56727 | 0.1923
2315 | 0.5481 | 0.2067
2316 | 0.53468 | 0.2099
2317 | 0.51587 | 0.192
2318 | 0.5088 | 0.1731
2319 | 0.5169 | 0.1618
2320 | 0.54677 | 0.1659
2321 | 0.60495 | 0.195
2322 | 0.64099 | 0.2431
2323 | 0.6581 | 0.2979
2324 | 0.6818 | 0.339
2325 | 0.67763 | 0.3496
2326 | 0.63851 | 0.3297
2327 | 0.5934 | 0.2976
2328 | 0.55615 | 0.2627
2329 | 0.53462 | 0.2266
2330 | 0.52561 | 0.1951
2331 | 0.525 | 0.1676
2332 | 0.52906 | 0.141
2333 | 0.55923 | 0.1206
2334 | 0.6399 | 0.1051
2335 | 0.73248 | 0.081
2336 | 0.78829 | 0.0569
2337 | 0.77959 | 0.0494
2338 | 0.75104 | 0.063
2339 | 0.72528 | 0.0925
2340 | 0.69698 | 0.1142
2341 | 0.68991 | 0.1227
2342 | 0.6861 | 0.1345
2343 | 0.69577 | 0.1659
2344 | 0.71948 | 0.2117
2345 | 0.7609 | 0.2541
2346 | 0.76199 | 0.2998
2347 | 0.76144 | 0.3417
2348 | 0.77039 | 0.3517
2349 | 0.75116 | 0.3351
2350 | 0.69402 | 0.3121
2351 | 0.63881 | 0.3029
2352 | 0.58892 | 0.3007
2353 | 0.5582 | 0.3233
2354 | 0.54411 | 0.3753
2355 | 0.53843 | 0.4339
2356 | 0.54339 | 0.4645
2357 | 0.57247 | 0.4774
2358 | 0.65229 | 0.4975
2359 | 0.74137 | 0.5188
2360 | 0.7872 | 0.5317
2361 | 0.784 | 0.5392
2362 | 0.75159 | 0.54
2363 | 0.72679 | 0.5263
2364 | 0.70267 | 0.5012
2365 | 0.69438 | 0.4848
2366 | 0.69245 | 0.4807
2367 | 0.69601 | 0.4988
2368 | 0.71645 | 0.5278
2369 | 0.76048 | 0.5692
2370 | 0.76404 | 0.6109
2371 | 0.76338 | 0.6274
2372 | 0.77275 | 0.6084
2373 | 0.76005 | 0.5827
2374 | 0.70442 | 0.5983
2375 | 0.64909 | 0.6019
2376 | 0.59896 | 0.5993
2377 | 0.56171 | 0.5857
2378 | 0.54895 | 0.5742
2379 | 0.54363 | 0.5647
2380 | 0.55173 | 0.5714
2381 | 0.58046 | 0.5941
2382 | 0.65665 | 0.6159
2383 | 0.74935 | 0.6313
2384 | 0.79168 | 0.6364
2385 | 0.77565 | 0.6227
2386 | 0.74379 | 0.5896
2387 | 0.71343 | 0.5487
2388 | 0.68398 | 0.5189
2389 | 0.67449 | 0.5098
2390 | 0.66905 | 0.5226
2391 | 0.67431 | 0.5453
2392 | 0.69468 | 0.57
2393 | 0.73883 | 0.585
2394 | 0.74602 | 0.5857
2395 | 0.75431 | 0.5856
2396 | 0.77009 | 0.5699
2397 | 0.76078 | 0.5381
2398 | 0.70896 | 0.5043
2399 | 0.6552 | 0.4638
2400 | 0.60126 | 0.4218
2401 | 0.56927 | 0.3883
2402 | 0.55373 | 0.3604
2403 | 0.55131 | 0.3432
2404 | 0.55548 | 0.3242
2405 | 0.58475 | 0.3039
2406 | 0.66209 | 0.2844
2407 | 0.75546 | 0.2567
2408 | 0.78926 | 0.2289
2409 | 0.77142 | 0.1979
2410 | 0.73834 | 0.1648
2411 | 0.71234 | 0.1435
2412 | 0.70001 | 0.1417
2413 | 0.70049 | 0.1513
2414 | 0.69287 | 0.1659
2415 | 0.69589 | 0.1855
2416 | 0.71809 | 0.2145
2417 | 0.7563 | 0.2479
2418 | 0.76023 | 0.2854
2419 | 0.76616 | 0.3294
2420 | 0.77832 | 0.3529
2421 | 0.76314 | 0.3561
2422 | 0.69976 | 0.3403
2423 | 0.64619 | 0.3103
2424 | 0.59309 | 0.2723
2425 | 0.56074 | 0.2356
2426 | 0.5475 | 0.2007
2427 | 0.542 | 0.1737
2428 | 0.54823 | 0.1498
2429 | 0.57731 | 0.1336
2430 | 0.65774 | 0.1298
2431 | 0.75346 | 0.1243
2432 | 0.80529 | 0.1234
2433 | 0.78805 | 0.125
2434 | 0.75763 | 0.1172
2435 | 0.76689 | 0.1118
2436 | 0.75455 | 0.1156
2437 | 0.75679 | 0.1273
2438 | 0.76175 | 0.1427
2439 | 0.76229 | 0.1611
2440 | 0.76719 | 0.1857
2441 | 0.78926 | 0.2126
2442 | 0.77481 | 0.2418
2443 | 0.76344 | 0.2743
2444 | 0.76513 | 0.2951
2445 | 0.74953 | 0.2936
2446 | 0.69874 | 0.2725
2447 | 0.65133 | 0.2488
2448 | 0.59993 | 0.2198
2449 | 0.56334 | 0.1909
2450 | 0.54677 | 0.1655
2451 | 0.5403 | 0.1427
2452 | 0.53782 | 0.131
2453 | 0.54593 | 0.1295
2454 | 0.57374 | 0.139
2455 | 0.6116 | 0.1471
2456 | 0.63911 | 0.1583
2457 | 0.6483 | 0.162
2458 | 0.64044 | 0.1657
2459 | 0.63627 | 0.1772
2460 | 0.63325 | 0.196
2461 | 0.62019 | 0.2215
2462 | 0.61263 | 0.2539
2463 | 0.61523 | 0.2786
2464 | 0.63137 | 0.2973
2465 | 0.66953 | 0.3111
2466 | 0.68386 | 0.3198
2467 | 0.68779 | 0.3202
2468 | 0.70333 | 0.3061
2469 | 0.69946 | 0.2853
2470 | 0.66511 | 0.2731
2471 | 0.62061 | 0.2674
2472 | 0.57634 | 0.2581
2473 | 0.54768 | 0.2491
2474 | 0.53033 | 0.2406
2475 | 0.5215 | 0.2372
2476 | 0.52156 | 0.2341
2477 | 0.52525 | 0.2272
2478 | 0.53395 | 0.2167
2479 | 0.5533 | 0.2011
2480 | 0.58179 | 0.1852
2481 | 0.59721 | 0.1672
2482 | 0.58384 | 0.1497
2483 | 0.56008 | 0.1349
2484 | 0.55427 | 0.1314
2485 | 0.54327 | 0.1347
2486 | 0.53299 | 0.1456
2487 | 0.53504 | 0.1484
2488 | 0.55621 | 0.1415
2489 | 0.61444 | 0.1558
2490 | 0.65278 | 0.1915
2491 | 0.67025 | 0.2573
2492 | 0.68876 | 0.3117
2493 | 0.68894 | 0.3383
2494 | 0.64891 | 0.3202
2495 | 0.59817 | 0.2878
2496 | 0.55488 | 0.2523
2497 | 0.52948 | 0.217
2498 | 0.52186 | 0.1902
2499 | 0.52023 | 0.175
2500 | 0.52924 | 0.1748
2501 | 0.56401 | 0.1803
2502 | 0.64867 | 0.1794
2503 | 0.74361 | 0.1731
2504 | 0.79277 | 0.1705
2505 | 0.78067 | 0.1748
2506 | 0.74445 | 0.1751
2507 | 0.71851 | 0.1918
2508 | 0.68821 | 0.2295
2509 | 0.6792 | 0.2693
2510 | 0.67582 | 0.2961
2511 | 0.67969 | 0.3185
2512 | 0.69819 | 0.3382
2513 | 0.74215 | 0.3539
2514 | 0.75401 | 0.4118
2515 | 0.75884 | 0.5165
2516 | 0.7681 | 0.5874
2517 | 0.76513 | 0.5812
2518 | 0.70853 | 0.5588
2519 | 0.65441 | 0.5308
2520 | 0.59987 | 0.4913
2521 | 0.56606 | 0.4609
2522 | 0.55149 | 0.4234
2523 | 0.54562 | 0.3896
2524 | 0.54992 | 0.3651
2525 | 0.5804 | 0.3452
2526 | 0.6555 | 0.328
2527 | 0.7453 | 0.3108
2528 | 0.78666 | 0.333
2529 | 0.77094 | 0.316
2530 | 0.73635 | 0.3327
2531 | 0.70775 | 0.3482
2532 | 0.68289 | 0.343
2533 | 0.68084 | 0.3097
2534 | 0.68404 | 0.2523
2535 | 0.69305 | 0.2069
2536 | 0.72365 | 0.2131
2537 | 0.77275 | 0.2619
2538 | 0.77348 | 0.3121
2539 | 0.76767 | 0.3236
2540 | 0.76894 | 0.2846
2541 | 0.75909 | 0.2179
2542 | 0.70708 | 0.1689
2543 | 0.66197 | 0.133
2544 | 0.60888 | 0.116
2545 | 0.56987 | 0.1164
2546 | 0.55464 | 0.1244
2547 | 0.54792 | 0.1265
2548 | 0.55004 | 0.1198
2549 | 0.5778 | 0.1135
2550 | 0.64576 | 0.1131
2551 | 0.73641 | 0.1028
2552 | 0.79041 | 0.0921
2553 | 0.78557 | 0.105
2554 | 0.76241 | 0.1147
2555 | 0.75485 | 0.1073
2556 | 0.75201 | 0.0996
2557 | 0.76622 | 0.0903
2558 | 0.7733 | 0.0851
2559 | 0.78557 | 0.0856
2560 | 0.80293 | 0.0937
2561 | 0.81944 | 0.1008
2562 | 0.79392 | 0.109
2563 | 0.77662 | 0.1265
2564 | 0.77191 | 0.1507
2565 | 0.76453 | 0.1765
2566 | 0.70799 | 0.2038
2567 | 0.65538 | 0.2331
2568 | 0.60513 | 0.2778
2569 | 0.57247 | 0.3156
2570 | 0.55603 | 0.3227
2571 | 0.5475 | 0.3129
2572 | 0.54992 | 0.3059
2573 | 0.57622 | 0.284
2574 | 0.65272 | 0.2645
2575 | 0.73889 | 0.2405
2576 | 0.77868 | 0.2403
2577 | 0.76483 | 0.2791
2578 | 0.73357 | 0.3375
2579 | 0.71107 | 0.3796
2580 | 0.68731 | 0.383
2581 | 0.68416 | 0.3632
2582 | 0.68555 | 0.3515
2583 | 0.69329 | 0.3443
2584 | 0.71367 | 0.3666
2585 | 0.75201 | 0.4123
2586 | 0.76277 | 0.4857
2587 | 0.7641 | 0.5607
2588 | 0.76683 | 0.6042
2589 | 0.76755 | 0.5971
2590 | 0.71222 | 0.5478
2591 | 0.66161 | 0.5161
2592 | 0.61196 | 0.4956
2593 | 0.57858 | 0.4548
2594 | 0.56292 | 0.4376
2595 | 0.55415 | 0.4164
2596 | 0.5547 | 0.3729
2597 | 0.57241 | 0.3267
2598 | 0.62732 | 0.2918
2599 | 0.69438 | 0.255
2600 | 0.73889 | 0.2246
2601 | 0.73895 | 0.2152
2602 | 0.71706 | 0.2146
2603 | 0.69529 | 0.2128
2604 | 0.6766 | 0.2061
2605 | 0.67025 | 0.1867
2606 | 0.66487 | 0.17
2607 | 0.66397 | 0.1631
2608 | 0.6786 | 0.1852
2609 | 0.71803 | 0.2437
2610 | 0.72595 | 0.3357
2611 | 0.72153 | 0.4188
2612 | 0.71772 | 0.4567
2613 | 0.72468 | 0.4457
2614 | 0.68483 | 0.4054
2615 | 0.64117 | 0.3505
2616 | 0.59037 | 0.2959
2617 | 0.55578 | 0.2491
2618 | 0.53813 | 0.2109
2619 | 0.53002 | 0.1827
2620 | 0.52809 | 0.1598
2621 | 0.53196 | 0.1445
2622 | 0.54556 | 0.1363
2623 | 0.57169 | 0.1176
2624 | 0.6038 | 0.1066
2625 | 0.61813 | 0.1099
2626 | 0.60652 | 0.1212
2627 | 0.58523 | 0.1375
2628 | 0.56715 | 0.1505
2629 | 0.55016 | 0.1596
2630 | 0.54182 | 0.1718
2631 | 0.54569 | 0.193
2632 | 0.56685 | 0.2378
2633 | 0.61371 | 0.3007
2634 | 0.64389 | 0.3882
2635 | 0.65671 | 0.4751
2636 | 0.66433 | 0.524
2637 | 0.67388 | 0.521
2638 | 0.64159 | 0.4855
2639 | 0.59733 | 0.4223
2640 | 0.56256 | 0.3643
2641 | 0.53311 | 0.317
2642 | 0.51648 | 0.2783
2643 | 0.50741 | 0.248
2644 | 0.50402 | 0.2193
2645 | 0.50553 | 0.1952
2646 | 0.50366 | 0.1712
2647 | 0.51261 | 0.1297
2648 | 0.53027 | 0.0985
2649 | 0.53498 | 0.0904
2650 | 0.52452 | 0.0948
2651 | 0.50686 | 0.0956
2652 | 0.49108 | 0.0761
2653 | 0.47233 | 0.0576
2654 | 0.46459 | 0.0503
2655 | 0.47203 | 0.0559
2656 | 0.49822 | 0.0788
2657 | 0.55929 | 0.1235
2658 | 0.60452 | 0.1855
2659 | 0.62043 | 0.2582
2660 | 0.63536 | 0.3156
2661 | 0.65725 | 0.3452
2662 | 0.62829 | 0.3514
2663 | 0.58572 | 0.3439
2664 | 0.54841 | 0.3242
2665 | 0.52446 | 0.298
2666 | 0.51291 | 0.2742
2667 | 0.50747 | 0.2579
2668 | 0.50463 | 0.2442
2669 | 0.51043 | 0.2299
2670 | 0.51267 | 0.2118
2671 | 0.5264 | 0.1779
2672 | 0.54901 | 0.1618
2673 | 0.56691 | 0.1775
2674 | 0.56582 | 0.2148
2675 | 0.55028 | 0.2585
2676 | 0.53607 | 0.2872
2677 | 0.52222 | 0.2945
2678 | 0.51714 | 0.2965
2679 | 0.52537 | 0.301
2680 | 0.55778 | 0.3146
2681 | 0.61535 | 0.3675
2682 | 0.64734 | 0.4628
2683 | 0.66076 | 0.5635
2684 | 0.67086 | 0.6226
2685 | 0.68694 | 0.6361
2686 | 0.65266 | 0.6519
2687 | 0.60815 | 0.6668
2688 | 0.56842 | 0.6462
2689 | 0.54375 | 0.5934
2690 | 0.53323 | 0.5298
2691 | 0.52567 | 0.4849
2692 | 0.52791 | 0.431
2693 | 0.55415 | 0.4052
2694 | 0.61093 | 0.3946
2695 | 0.68604 | 0.3819
2696 | 0.74052 | 0.3884
2697 | 0.74971 | 0.4245
2698 | 0.73974 | 0.4516
2699 | 0.72819 | 0.4828
2700 | 0.70896 | 0.4954
2701 | 0.70448 | 0.4912
2702 | 0.7023 | 0.4624
2703 | 0.70974 | 0.4145
2704 | 0.72685 | 0.3681
2705 | 0.76241 | 0.3363
2706 | 0.75999 | 0.3236
2707 | 0.7563 | 0.338
2708 | 0.75128 | 0.3752
2709 | 0.75382 | 0.3898
2710 | 0.70781 | 0.365
2711 | 0.6578 | 0.3204
2712 | 0.61226 | 0.2779
2713 | 0.58009 | 0.2426
2714 | 0.56492 | 0.2167
2715 | 0.55844 | 0.2131
2716 | 0.55754 | 0.2254
2717 | 0.58082 | 0.244
2718 | 0.63579 | 0.2524
2719 | 0.71089 | 0.2368
2720 | 0.76846 | 0.2557
2721 | 0.77759 | 0.3507
2722 | 0.758 | 0.4633
2723 | 0.7358 | 0.5453
2724 | 0.71494 | 0.6034
2725 | 0.71059 | 0.6748
2726 | 0.71531 | 0.7166
2727 | 0.73617 | 0.678
2728 | 0.76997 | 0.5599
2729 | 0.8016 | 0.3694
2730 | 0.79162 | 0.3034
2731 | 0.78388 | 0.2955
2732 | 0.77572 | 0.2962
2733 | 0.76199 | 0.3818
2734 | 0.71821 | 0.3653
2735 | 0.66868 | 0.3195
2736 | 0.61771 | 0.2918
2737 | 0.58414 | 0.2737
2738 | 0.56594 | 0.2862
2739 | 0.55633 | 0.3263
2740 | 0.55615 | 0.362
2741 | 0.57707 | 0.414
2742 | 0.62968 | 0.4938
2743 | 0.70303 | 0.5237
2744 | 0.76126 | 0.5332
2745 | 0.78684 | 0.5045
2746 | 0.78497 | 0.4768
2747 | 0.74856 | 0.467
2748 | 0.70406 | 0.4344
2749 | 0.71869 | 0.3859
2750 | 0.75479 | 0.3088
2751 | 0.78146 | 0.265
2752 | 0.79513 | 0.2803
2753 | 0.80674 | 0.2938
2754 | 0.78993 | 0.2442
2755 | 0.78255 | 0.1899
2756 | 0.77838 | 0.1618
2757 | 0.76193 | 0.1024
2758 | 0.71089 | 0.1166
2759 | 0.66215 | 0.1197
2760 | 0.6171 | 0.0869
2761 | 0.58396 | 0.0948
2762 | 0.5686 | 0.1176
2763 | 0.55978 | 0.1337
2764 | 0.5605 | 0.144
2765 | 0.58167 | 0.1287
2766 | 0.63948 | 0.1201
2767 | 0.71597 | 0.1103
2768 | 0.77983 | 0.1071
2769 | 0.79676 | 0.1229
2770 | 0.78321 | 0.1443
2771 | 0.75933 | 0.1621
2772 | 0.73937 | 0.1737
2773 | 0.7306 | 0.1956
2774 | 0.72178 | 0.2081
2775 | 0.70847 | 0.2272
2776 | 0.70787 | 0.2451
2777 | 0.73357 | 0.2352
2778 | 0.73677 | 0.1916
2779 | 0.73193 | 0.1749
2780 | 0.7225 | 0.1902
2781 | 0.71833 | 0.2308
2782 | 0.67648 | 0.2998
2783 | 0.63978 | 0.3774
2784 | 0.59322 | 0.4298
2785 | 0.55736 | 0.4622
2786 | 0.54411 | 0.4923
2787 | 0.53335 | 0.5547
2788 | 0.52936 | 0.6606
2789 | 0.53426 | 0.7204
2790 | 0.54744 | 0.7157
2791 | 0.58046 | 0.714
2792 | 0.61904 | 0.727
2793 | 0.64468 | 0.7562
2794 | 0.6532 | 0.7752
2795 | 0.64099 | 0.7823
2796 | 0.62756 | 0.774
2797 | 0.60102 | 0.7611
2798 | 0.59364 | 0.7489
2799 | 0.59146 | 0.7321
2800 | 0.6044 | 0.7165
2801 | 0.64921 | 0.6985
2802 | 0.6685 | 0.6636
2803 | 0.66505 | 0.6264
2804 | 0.66905 | 0.59
2805 | 0.67074 | 0.5646
2806 | 0.64347 | 0.554
2807 | 0.6038 | 0.5266
2808 | 0.56891 | 0.4867
2809 | 0.54242 | 0.4192
2810 | 0.52815 | 0.3355
2811 | 0.51974 | 0.2546
2812 | 0.51811 | 0.1827
2813 | 0.52017 | 0.1365
2814 | 0.51944 | 0.1047
2815 | 0.53027 | 0.0716
2816 | 0.55476 | 0.0424
2817 | 0.58118 | 0.0313
2818 | 0.60102 | 0.0279
2819 | 0.6168 | 0.0245
2820 | 0.62889 | 0.0196
2821 | 0.62369 | 0.0146
2822 | 0.60616 | 0.0114
2823 | 0.59195 | 0.016
2824 | 0.60241 | 0.0265
2825 | 0.64546 | 0.0335
2826 | 0.67056 | 0.0372
2827 | 0.67219 | 0.0421
2828 | 0.67243 | 0.0445
2829 | 0.68035 | 0.0425
2830 | 0.65743 | 0.0444
2831 | 0.61474 | 0.0471
2832 | 0.57495 | 0.0449
2833 | 0.55252 | 0.0414
2834 | 0.5455 | 0.04
2835 | 0.54345 | 0.0398
2836 | 0.54804 | 0.0348
2837 | 0.57477 | 0.0261
2838 | 0.62762 | 0.0209
2839 | 0.70115 | 0.02
2840 | 0.74173 | 0.0222
2841 | 0.73659 | 0.0252
2842 | 0.71924 | 0.0292
2843 | 0.71071 | 0.035
2844 | 0.69976 | 0.0473
2845 | 0.70321 | 0.0699
2846 | 0.70055 | 0.0965
2847 | 0.70315 | 0.12
2848 | 0.71918 | 0.1346
2849 | 0.75878 | 0.1404
2850 | 0.75981 | 0.1408
2851 | 0.75703 | 0.1429
2852 | 0.75068 | 0.1542
2853 | 0.74905 | 0.164
2854 | 0.70424 | 0.1683
2855 | 0.65683 | 0.1625
2856 | 0.60743 | 0.1496
2857 | 0.57211 | 0.1306
2858 | 0.55941 | 0.1082
2859 | 0.55464 | 0.0885
2860 | 0.55929 | 0.0735
2861 | 0.58167 | 0.0642
2862 | 0.63796 | 0.0589
2863 | 0.71561 | 0.0592
2864 | 0.77959 | 0.0647
2865 | 0.80365 | 0.0739
2866 | 0.80317 | 0.0811
2867 | 0.79621 | 0.081
2868 | 0.77608 | 0.0773
2869 | 0.76259 | 0.0723
2870 | 0.75401 | 0.0689
2871 | 0.74608 | 0.0688
2872 | 0.75153 | 0.0712
2873 | 0.77378 | 0.0712
2874 | 0.75963 | 0.066
2875 | 0.75183 | 0.0587
2876 | 0.74379 | 0.052
2877 | 0.73635 | 0.0414
2878 | 0.70001 | 0.028
2879 | 0.66137 | 0.0163
2880 | 0.61831 | 0.0084
2881 | 0.58257 | 0.0029
2882 | 0.5683 | 0.0018
2883 | 0.56413 | 0.0019
2884 | 0.56618 | 0.0022
2885 | 0.58753 | 0.0026
2886 | 0.6457 | 0.0025
2887 | 0.72425 | 0.0021
2888 | 0.78448 | 0.0017
2889 | 0.80305 | 0.0015
2890 | 0.80522 | 0.0014
2891 | 0.79978 | 0.0014
2892 | 0.77783 | 0.0019
2893 | 0.76023 | 0.006
2894 | 0.74064 | 0.0183
2895 | 0.72825 | 0.0284
2896 | 0.73478 | 0.0291
2897 | 0.76265 | 0.0256
2898 | 0.75104 | 0.0213
2899 | 0.74645 | 0.0181
2900 | 0.7433 | 0.0172
2901 | 0.75165 | 0.0197
2902 | 0.71657 | 0.031
2903 | 0.67038 | 0.0518
2904 | 0.62031 | 0.0762
2905 | 0.58584 | 0.0928
2906 | 0.57151 | 0.0967
2907 | 0.56437 | 0.0896
2908 | 0.56661 | 0.082
2909 | 0.58953 | 0.0795
2910 | 0.63706 | 0.0779
2911 | 0.70877 | 0.0753
2912 | 0.75564 | 0.0802
2913 | 0.76574 | 0.0983
2914 | 0.76175 | 0.1242
2915 | 0.78019 | 0.152
2916 | 0.79851 | 0.1775
2917 | 0.81091 | 0.1926
2918 | 0.80619 | 0.2056
2919 | 0.78557 | 0.2178
2920 | 0.77572 | 0.2246
2921 | 0.78079 | 0.2199
2922 | 0.76997 | 0.2061
2923 | 0.76483 | 0.1936
2924 | 0.76156 | 0.1915
2925 | 0.75903 | 0.1852
2926 | 0.71482 | 0.182
2927 | 0.66372 | 0.1853
2928 | 0.61613 | 0.1821
2929 | 0.5833 | 0.1701
2930 | 0.56866 | 0.1621
2931 | 0.56183 | 0.1635
2932 | 0.56516 | 0.1547
2933 | 0.58372 | 0.1321
2934 | 0.63137 | 0.1024
2935 | 0.70079 | 0.0749
2936 | 0.74494 | 0.0588
2937 | 0.75842 | 0.0572
2938 | 0.75044 | 0.0627
2939 | 0.74723 | 0.0736
2940 | 0.743 | 0.0887
2941 | 0.74506 | 0.1007
2942 | 0.75141 | 0.1088
2943 | 0.75812 | 0.1153
2944 | 0.76429 | 0.1185
2945 | 0.78708 | 0.1147
2946 | 0.77813 | 0.1153
2947 | 0.76924 | 0.1317
2948 | 0.75794 | 0.1625
2949 | 0.74088 | 0.1967
2950 | 0.69928 | 0.2265
2951 | 0.65586 | 0.2586
2952 | 0.60845 | 0.2884
2953 | 0.57526 | 0.3163
2954 | 0.55996 | 0.3354
2955 | 0.55064 | 0.3585
2956 | 0.54865 | 0.3883
2957 | 0.5507 | 0.4383
2958 | 0.55923 | 0.4962
2959 | 0.57955 | 0.5522
2960 | 0.60676 | 0.5997
2961 | 0.63403 | 0.6208
2962 | 0.64425 | 0.6311
2963 | 0.63482 | 0.6401
2964 | 0.62164 | 0.6527
2965 | 0.60483 | 0.6592
2966 | 0.59696 | 0.6555
2967 | 0.59213 | 0.6462
2968 | 0.61093 | 0.6241
2969 | 0.65623 | 0.5932
2970 | 0.67733 | 0.5488
2971 | 0.67406 | 0.4912
2972 | 0.66699 | 0.4379
2973 | 0.67727 | 0.4035
2974 | 0.65828 | 0.4111
2975 | 0.61771 | 0.4416
2976 | 0.5778 | 0.4776
2977 | 0.5481 | 0.5128
2978 | 0.53057 | 0.531
2979 | 0.52077 | 0.5379
2980 | 0.5195 | 0.5212
2981 | 0.52071 | 0.506
2982 | 0.51442 | 0.4931
2983 | 0.52767 | 0.4772
2984 | 0.55095 | 0.4575
2985 | 0.5712 | 0.4193
2986 | 0.58693 | 0.377
2987 | 0.59527 | 0.3416
2988 | 0.59545 | 0.3162
2989 | 0.58088 | 0.3076
2990 | 0.56794 | 0.3039
2991 | 0.56431 | 0.2971
2992 | 0.58892 | 0.2845
2993 | 0.64328 | 0.265
2994 | 0.66481 | 0.238
2995 | 0.66584 | 0.2146
2996 | 0.6708 | 0.1981
2997 | 0.67902 | 0.1831
2998 | 0.66082 | 0.1662
2999 | 0.6145 | 0.1566
3000 | 0.57284 | 0.1552
3001 | 0.54883 | 0.1558
3002 | 0.54157 | 0.1601
3003 | 0.54157 | 0.1668
3004 | 0.54689 | 0.1698
3005 | 0.57108 | 0.1701
3006 | 0.63101 | 0.164
3007 | 0.72329 | 0.1423
3008 | 0.78164 | 0.1245
3009 | 0.79531 | 0.1151
3010 | 0.78696 | 0.1203
3011 | 0.78388 | 0.135
3012 | 0.77305 | 0.1486
3013 | 0.77463 | 0.1532
3014 | 0.77874 | 0.1443
3015 | 0.78479 | 0.1235
3016 | 0.79271 | 0.102
3017 | 0.81103 | 0.0826
3018 | 0.79754 | 0.0653
3019 | 0.78636 | 0.05
3020 | 0.77021 | 0.0356
3021 | 0.75679 | 0.0219
3022 | 0.71283 | 0.0118
3023 | 0.66106 | 0.0065
3024 | 0.61081 | 0.0034
3025 | 0.57925 | 0.0025
3026 | 0.56461 | 0.002
3027 | 0.56104 | 0.0015
3028 | 0.56292 | 0.0008
3029 | 0.58614 | 0.0004
3030 | 0.6402 | 0.0066
3031 | 0.72298 | 0.016
3032 | 0.76822 | 0.0287
3033 | 0.76961 | 0.0448
3034 | 0.75346 | 0.0585
3035 | 0.75709 | 0.066
3036 | 0.76023 | 0.0638
3037 | 0.77027 | 0.0578
3038 | 0.76519 | 0.0497
3039 | 0.75528 | 0.0447
3040 | 0.75618 | 0.0327
3041 | 0.76912 | 0.0173
3042 | 0.75122 | 0.0052
3043 | 0.75014 | 0.0077
3044 | 0.74288 | 0.0276
3045 | 0.74119 | 0.0704
3046 | 0.70466 | 0.1222
3047 | 0.65532 | 0.1646
3048 | 0.6061 | 0.1995
3049 | 0.57308 | 0.2148
3050 | 0.55947 | 0.2162
3051 | 0.55457 | 0.219
3052 | 0.55663 | 0.2344
3053 | 0.57888 | 0.25
3054 | 0.63536 | 0.2678
3055 | 0.72546 | 0.3073
3056 | 0.78116 | 0.3382
3057 | 0.7967 | 0.3629
3058 | 0.79482 | 0.4187
3059 | 0.79652 | 0.5046
3060 | 0.80063 | 0.5122
3061 | 0.81925 | 0.4479
3062 | 0.83014 | 0.4153
3063 | 0.83171 | 0.4157
3064 | 0.82984 | 0.4036
3065 | 0.82627 | 0.4343
3066 | 0.78642 | 0.4259
3067 | 0.76701 | 0.4404
3068 | 0.75528 | 0.4419
3069 | 0.74524 | 0.4313
3070 | 0.71452 | 0.4278
3071 | 0.66862 | 0.4158
3072 | 0.61704 | 0.3999
3073 | 0.57991 | 0.3821
3074 | 0.56328 | 0.3767
3075 | 0.56068 | 0.3271
3076 | 0.56304 | 0.2838
3077 | 0.58021 | 0.2451
3078 | 0.63228 | 0.2064
3079 | 0.7121 | 0.1789
3080 | 0.75183 | 0.1614
3081 | 0.74385 | 0.1476
3082 | 0.73496 | 0.1396
3083 | 0.72698 | 0.1446
3084 | 0.71428 | 0.1667
3085 | 0.72498 | 0.1974
3086 | 0.73048 | 0.2173
3087 | 0.72456 | 0.2164
3088 | 0.72946 | 0.2112
3089 | 0.75618 | 0.1768
3090 | 0.75975 | 0.1227
3091 | 0.76429 | 0.0898
3092 | 0.76271 | 0.0648
3093 | 0.75237 | 0.0625
3094 | 0.70781 | 0.0787
3095 | 0.65907 | 0.1066
3096 | 0.60876 | 0.1319
3097 | 0.57532 | 0.1386
3098 | 0.56092 | 0.1294
3099 | 0.55445 | 0.123
3100 | 0.55603 | 0.1223
3101 | 0.57622 | 0.1159
3102 | 0.62944 | 0.094
3103 | 0.71821 | 0.0687
3104 | 0.77934 | 0.0463
3105 | 0.79634 | 0.0312
3106 | 0.78648 | 0.0225
3107 | 0.77668 | 0.0191
3108 | 0.75189 | 0.0165
3109 | 0.73405 | 0.0129
3110 | 0.72589 | 0.009
3111 | 0.71948 | 0.005
3112 | 0.71621 | 0.0024
3113 | 0.73103 | 0.0014
3114 | 0.72468 | 0.0035
3115 | 0.72002 | 0.018
3116 | 0.72002 | 0.0428
3117 | 0.71186 | 0.0723
3118 | 0.67975 | 0.0928
3119 | 0.64177 | 0.1017
3120 | 0.59684 | 0.109
3121 | 0.56365 | 0.1177
3122 | 0.54683 | 0.1287
3123 | 0.53661 | 0.1426
3124 | 0.53027 | 0.1603
3125 | 0.53184 | 0.1743
3126 | 0.54091 | 0.176
3127 | 0.56498 | 0.1793
3128 | 0.59479 | 0.176
3129 | 0.60894 | 0.1713
3130 | 0.59775 | 0.1759
3131 | 0.58421 | 0.1906
3132 | 0.5735 | 0.211
3133 | 0.55796 | 0.238
3134 | 0.54315 | 0.2647
3135 | 0.53825 | 0.2793
3136 | 0.55457 | 0.2819
3137 | 0.60162 | 0.2745
3138 | 0.63361 | 0.2585
3139 | 0.64407 | 0.2476
3140 | 0.65133 | 0.2476
3141 | 0.65459 | 0.2368
3142 | 0.64165 | 0.2183
3143 | 0.60513 | 0.1976
3144 | 0.56558 | 0.1732
3145 | 0.53728 | 0.1488
3146 | 0.51986 | 0.1347
3147 | 0.51237 | 0.1364
3148 | 0.50825 | 0.1483
3149 | 0.50511 | 0.1636
3150 | 0.49918 | 0.1626
3151 | 0.50602 | 0.1513
3152 | 0.52906 | 0.1473
3153 | 0.54974 | 0.1449
3154 | 0.5605 | 0.1425
3155 | 0.55851 | 0.1415
3156 | 0.54998 | 0.1475
3157 | 0.53541 | 0.1546
3158 | 0.52186 | 0.1693
3159 | 0.52089 | 0.1836
3160 | 0.53341 | 0.1896
3161 | 0.57931 | 0.216
3162 | 0.61402 | 0.2104
3163 | 0.62666 | 0.1824
3164 | 0.64413 | 0.1807
3165 | 0.65369 | 0.1654
3166 | 0.64304 | 0.1442
3167 | 0.5989 | 0.1342
3168 | 0.55887 | 0.1198
3169 | 0.53553 | 0.1054
3170 | 0.5247 | 0.0935
3171 | 0.52355 | 0.0869
3172 | 0.53172 | 0.0783
3173 | 0.55451 | 0.0674
3174 | 0.61432 | 0.0565
3175 | 0.69632 | 0.047
3176 | 0.73466 | 0.0373
3177 | 0.72516 | 0.0297
3178 | 0.69517 | 0.0276
3179 | 0.67388 | 0.0343
3180 | 0.65199 | 0.0514
3181 | 0.64546 | 0.0758
3182 | 0.64099 | 0.0992
3183 | 0.65042 | 0.1175
3184 | 0.67044 | 0.1362
3185 | 0.70714 | 0.1507
3186 | 0.71422 | 0.1571
3187 | 0.72141 | 0.1695
3188 | 0.72262 | 0.201
3189 | 0.71639 | 0.2299
3190 | 0.68894 | 0.2447
3191 | 0.64129 | 0.2578
3192 | 0.59098 | 0.2704
3193 | 0.56008 | 0.2713
3194 | 0.54714 | 0.2588
3195 | 0.54278 | 0.2415
3196 | 0.54502 | 0.2071
3197 | 0.56461 | 0.1712
3198 | 0.61619 | 0.1371
3199 | 0.69299 | 0.1209
3200 | 0.73804 | 0.116
3201 | 0.73006 | 0.117
3202 | 0.70128 | 0.1213
3203 | 0.67769 | 0.1395
3204 | 0.65429 | 0.1697
3205 | 0.64897 | 0.1732
3206 | 0.6454 | 0.1703
3207 | 0.65544 | 0.1752
3208 | 0.68005 | 0.1912
3209 | 0.71742 | 0.2128
3210 | 0.71984 | 0.2359
3211 | 0.72401 | 0.2659
3212 | 0.72202 | 0.3034
3213 | 0.71676 | 0.3168
3214 | 0.69075 | 0.3115
3215 | 0.64274 | 0.2889
3216 | 0.59303 | 0.2596
3217 | 0.56123 | 0.2279
3218 | 0.5481 | 0.1964
3219 | 0.54411 | 0.1708
3220 | 0.54593 | 0.1437
3221 | 0.56213 | 0.1172
3222 | 0.61378 | 0.087
3223 | 0.69088 | 0.0615
3224 | 0.72885 | 0.0588
3225 | 0.72292 | 0.0682
3226 | 0.69686 | 0.0676
3227 | 0.67177 | 0.0628
3228 | 0.64734 | 0.0661
3229 | 0.64238 | 0.0779
3230 | 0.63639 | 0.0984
3231 | 0.64322 | 0.1293
3232 | 0.66372 | 0.1688
3233 | 0.70678 | 0.2125
3234 | 0.71192 | 0.2538
3235 | 0.71851 | 0.3043
3236 | 0.71307 | 0.3461
3237 | 0.71065 | 0.3561
3238 | 0.6893 | 0.3514
3239 | 0.64177 | 0.3341
3240 | 0.59098 | 0.2958
3241 | 0.55603 | 0.272
3242 | 0.54061 | 0.254
3243 | 0.53571 | 0.2382
3244 | 0.53801 | 0.2234
3245 | 0.55597 | 0.2182
3246 | 0.60924 | 0.2164
3247 | 0.69118 | 0.2492
3248 | 0.73629 | 0.2855
3249 | 0.7401 | 0.3094
3250 | 0.72123 | 0.3089
3251 | 0.71137 | 0.2984
3252 | 0.69118 | 0.2832
3253 | 0.68574 | 0.2792
3254 | 0.67316 | 0.3105
3255 | 0.68041 | 0.3686
3256 | 0.70962 | 0.4232
3257 | 0.74657 | 0.4645
3258 | 0.74203 | 0.4716
3259 | 0.7349 | 0.4532
3260 | 0.72667 | 0.444
3261 | 0.71924 | 0.4043
3262 | 0.68604 | 0.3647
3263 | 0.64183 | 0.3128
3264 | 0.5934 | 0.2824
3265 | 0.55899 | 0.2453
3266 | 0.54339 | 0.2289
3267 | 0.53704 | 0.2114
3268 | 0.53764 | 0.2127
3269 | 0.55554 | 0.2129
3270 | 0.60737 | 0.2069
3271 | 0.69293 | 0.185
3272 | 0.75576 | 0.1581
3273 | 0.77553 | 0.1368
3274 | 0.77172 | 0.1217
3275 | 0.77662 | 0.106
3276 | 0.76574 | 0.0947
3277 | 0.76471 | 0.0886
3278 | 0.75516 | 0.087
3279 | 0.75509 | 0.0893
3280 | 0.7615 | 0.0928
3281 | 0.77541 | 0.0924
3282 | 0.7603 | 0.0824
3283 | 0.74179 | 0.0701
3284 | 0.72298 | 0.0619
3285 | 0.6988 | 0.053
3286 | 0.66403 | 0.0443
3287 | 0.62545 | 0.0376
3288 | 0.57985 | 0.0307
3289 | 0.54702 | 0.0232
3290 | 0.53051 | 0.0177
3291 | 0.52023 | 0.0143
3292 | 0.51533 | 0.0127
3293 | 0.51079 | 0.0116
3294 | 0.52083 | 0.0089
3295 | 0.54623 | 0.0058
3296 | 0.57943 | 0.0043
3297 | 0.59975 | 0.0043
3298 | 0.58989 | 0.0033
3299 | 0.56933 | 0.0016
3300 | 0.55451 | 0.0028
3301 | 0.54429 | 0.0056
3302 | 0.54641 | 0.0099
3303 | 0.55409 | 0.0181
3304 | 0.5712 | 0.0287
3305 | 0.60628 | 0.0412
3306 | 0.62526 | 0.0586
3307 | 0.63004 | 0.0823
3308 | 0.63276 | 0.1063
3309 | 0.63234 | 0.1163
3310 | 0.62381 | 0.1116
3311 | 0.59376 | 0.1077
3312 | 0.5628 | 0.1099
3313 | 0.53365 | 0.1178
3314 | 0.51182 | 0.1346
3315 | 0.50239 | 0.1593
3316 | 0.49834 | 0.1737
3317 | 0.49029 | 0.1775
3318 | 0.48098 | 0.1826
3319 | 0.48703 | 0.188
3320 | 0.50995 | 0.1915
3321 | 0.52996 | 0.2001
3322 | 0.53964 | 0.2126
3323 | 0.54206 | 0.2287
3324 | 0.54073 | 0.2488
3325 | 0.52664 | 0.2657
3326 | 0.51835 | 0.2697
3327 | 0.52434 | 0.2662
3328 | 0.55724 | 0.2697
3329 | 0.61795 | 0.2658
3330 | 0.64655 | 0.2598
3331 | 0.65411 | 0.2516
3332 | 0.65278 | 0.2487
3333 | 0.64552 | 0.2463
3334 | 0.62545 | 0.2455
3335 | 0.58427 | 0.2401
3336 | 0.55131 | 0.2362
3337 | 0.52513 | 0.2333
3338 | 0.51448 | 0.2299
3339 | 0.51218 | 0.221
3340 | 0.51466 | 0.2086
3341 | 0.53583 | 0.1938
3342 | 0.5914 | 0.1832
3343 | 0.68737 | 0.1783
3344 | 0.75745 | 0.177
3345 | 0.77499 | 0.1818
3346 | 0.77698 | 0.1951
3347 | 0.77608 | 0.2105
3348 | 0.76453 | 0.233
3349 | 0.75969 | 0.2559
3350 | 0.75104 | 0.2658
3351 | 0.75274 | 0.2617
3352 | 0.76199 | 0.2493
3353 | 0.78049 | 0.2379
3354 | 0.75884 | 0.2366
3355 | 0.7424 | 0.2482
3356 | 0.72667 | 0.2657
3357 | 0.71222 | 0.2773
3358 | 0.67733 | 0.2861
3359 | 0.63107 | 0.2965
3360 | 0.58481 | 0.31
3361 | 0.55264 | 0.3264
3362 | 0.53849 | 0.3371
3363 | 0.5319 | 0.3452
3364 | 0.53329 | 0.3647
3365 | 0.5507 | 0.3769
3366 | 0.6116 | 0.3726
3367 | 0.70817 | 0.3533
3368 | 0.7742 | 0.3424
3369 | 0.79863 | 0.3376
3370 | 0.80166 | 0.3419
3371 | 0.80142 | 0.3452
3372 | 0.78309 | 0.3415
3373 | 0.77632 | 0.3354
3374 | 0.76894 | 0.3289
3375 | 0.76749 | 0.323
3376 | 0.77584 | 0.3043
3377 | 0.79083 | 0.2733
3378 | 0.7658 | 0.2369
3379 | 0.75207 | 0.1947
3380 | 0.73611 | 0.1553
3381 | 0.71887 | 0.135
3382 | 0.68864 | 0.1147
3383 | 0.64081 | 0.1038
3384 | 0.59291 | 0.0956
3385 | 0.56104 | 0.0901
3386 | 0.54562 | 0.0856
3387 | 0.53903 | 0.0818
3388 | 0.54079 | 0.0718
3389 | 0.55681 | 0.0576
3390 | 0.61359 | 0.0455
3391 | 0.6997 | 0.0394
3392 | 0.74397 | 0.0399
3393 | 0.74004 | 0.0453
3394 | 0.70908 | 0.0575
3395 | 0.68973 | 0.0719
3396 | 0.67685 | 0.0819
3397 | 0.68108 | 0.0779
3398 | 0.68041 | 0.0653
3399 | 0.67364 | 0.0461
3400 | 0.6812 | 0.0265
3401 | 0.7147 | 0.0143
3402 | 0.71162 | 0.0067
3403 | 0.71391 | 0.004
3404 | 0.70581 | 0.0067
3405 | 0.70019 | 0.0207
3406 | 0.68531 | 0.0487
3407 | 0.64268 | 0.0848
3408 | 0.59418 | 0.1243
3409 | 0.56038 | 0.1602
3410 | 0.54278 | 0.1897
3411 | 0.53444 | 0.2103
3412 | 0.53625 | 0.2189
3413 | 0.5475 | 0.2152
3414 | 0.60102 | 0.1884
3415 | 0.67497 | 0.1632
3416 | 0.71301 | 0.1607
3417 | 0.70992 | 0.1623
3418 | 0.68737 | 0.1629
3419 | 0.67763 | 0.1539
3420 | 0.66409 | 0.1411
3421 | 0.66245 | 0.1232
3422 | 0.6627 | 0.1
3423 | 0.66747 | 0.0747
3424 | 0.68483 | 0.0505
3425 | 0.71422 | 0.031
3426 | 0.71537 | 0.0204
3427 | 0.72305 | 0.0183
3428 | 0.72171 | 0.0243
3429 | 0.71216 | 0.0348
3430 | 0.69239 | 0.0517
3431 | 0.65157 | 0.0715
3432 | 0.60126 | 0.0896
3433 | 0.56679 | 0.1036
3434 | 0.55203 | 0.115
3435 | 0.54605 | 0.1186
3436 | 0.54714 | 0.112
3437 | 0.55651 | 0.1002
3438 | 0.60477 | 0.0823
3439 | 0.67781 | 0.0684
3440 | 0.72081 | 0.0723
3441 | 0.72559 | 0.0849
3442 | 0.7066 | 0.0943
3443 | 0.6867 | 0.1046
3444 | 0.66342 | 0.122
3445 | 0.65792 | 0.1381
3446 | 0.65229 | 0.1328
3447 | 0.65 | 0.1104
3448 | 0.65997 | 0.0883
3449 | 0.689 | 0.0727
3450 | 0.69287 | 0.0631
3451 | 0.69541 | 0.0533
3452 | 0.69348 | 0.0445
3453 | 0.68604 | 0.0371
3454 | 0.67201 | 0.0306
3455 | 0.63482 | 0.0268
3456 | 0.58928 | 0.0254
3457 | 0.55403 | 0.0266
3458 | 0.53674 | 0.0295
3459 | 0.52785 | 0.0293
3460 | 0.52222 | 0.0236
3461 | 0.5166 | 0.0155
3462 | 0.52343 | 0.0076
3463 | 0.54762 | 0.004
3464 | 0.58372 | 0.0024
3465 | 0.61498 | 0.0024
3466 | 0.62097 | 0.0029
3467 | 0.60857 | 0.0046
3468 | 0.57888 | 0.0103
3469 | 0.55742 | 0.0157
3470 | 0.55736 | 0.0163
3471 | 0.56304 | 0.0115
3472 | 0.57338 | 0.0052
3473 | 0.60343 | 0.0017
3474 | 0.61275 | 0.0035
3475 | 0.61807 | 0.0087
3476 | 0.62357 | 0.0154
3477 | 0.62533 | 0.0295
3478 | 0.62188 | 0.0594
3479 | 0.59328 | 0.1066
3480 | 0.55857 | 0.1555
3481 | 0.53002 | 0.2096
3482 | 0.51249 | 0.2631
3483 | 0.50245 | 0.2941
3484 | 0.49634 | 0.3097
3485 | 0.48715 | 0.3202
3486 | 0.48346 | 0.3121
3487 | 0.49296 | 0.3
3488 | 0.51612 | 0.3314
3489 | 0.53426 | 0.4011
3490 | 0.54454 | 0.4902
3491 | 0.55185 | 0.5696
3492 | 0.56492 | 0.6302
3493 | 0.56806 | 0.6564
3494 | 0.56667 | 0.669
3495 | 0.57767 | 0.6686
3496 | 0.58517 | 0.6846
3497 | 0.62019 | 0.6982
3498 | 0.63724 | 0.7014
3499 | 0.64576 | 0.691
3500 | 0.64788 | 0.6369
3501 | 0.64667 | 0.5208
3502 | 0.63663 | 0.3598
3503 | 0.59449 | 0.2467
3504 | 0.55857 | 0.2109
3505 | 0.53444 | 0.1908
3506 | 0.52597 | 0.1883
3507 | 0.52186 | 0.1776
3508 | 0.525 | 0.1717
3509 | 0.53474 | 0.1832
3510 | 0.58469 | 0.1805
3511 | 0.66106 | 0.1771
3512 | 0.70575 | 0.1937
3513 | 0.70696 | 0.2298
3514 | 0.68967 | 0.2586
3515 | 0.68434 | 0.2848
3516 | 0.69323 | 0.3038
3517 | 0.7043 | 0.308
3518 | 0.702 | 0.3064
3519 | 0.69801 | 0.3056
3520 | 0.71143 | 0.287
3521 | 0.73955 | 0.2562
3522 | 0.72286 | 0.1996
3523 | 0.71651 | 0.1465
3524 | 0.70448 | 0.1076
3525 | 0.69426 | 0.0752
3526 | 0.67709 | 0.048
3527 | 0.63397 | 0.0307
3528 | 0.5859 | 0.0209
3529 | 0.55203 | 0.0177
3530 | 0.53819 | 0.0173
3531 | 0.5316 | 0.0195
3532 | 0.53317 | 0.024
3533 | 0.54411 | 0.0306
3534 | 0.5937 | 0.0334
3535 | 0.67527 | 0.0324
3536 | 0.73103 | 0.0317
3537 | 0.75262 | 0.0372
3538 | 0.7534 | 0.0499
3539 | 0.75243 | 0.0691
3540 | 0.73544 | 0.0941
3541 | 0.71772 | 0.1192
3542 | 0.69656 | 0.1348
3543 | 0.67818 | 0.1417
3544 | 0.67969 | 0.1458
3545 | 0.70986 | 0.1494
3546 | 0.69952 | 0.1444
3547 | 0.69214 | 0.1326
3548 | 0.68465 | 0.1218
3549 | 0.68326 | 0.1027
3550 | 0.67025 | 0.0752
3551 | 0.62998 | 0.0499
3552 | 0.58148 | 0.0296
3553 | 0.55367 | 0.0149
3554 | 0.53837 | 0.0061
3555 | 0.53401 | 0.0038
3556 | 0.53607 | 0.0066
3557 | 0.54847 | 0.0127
3558 | 0.59836 | 0.0208
3559 | 0.66862 | 0.0327
3560 | 0.70176 | 0.047
3561 | 0.69402 | 0.0597
3562 | 0.6731 | 0.0647
3563 | 0.65175 | 0.0686
3564 | 0.63367 | 0.0713
3565 | 0.63294 | 0.0802
3566 | 0.63452 | 0.1019
3567 | 0.64407 | 0.1393
3568 | 0.65889 | 0.1846
3569 | 0.69269 | 0.2207
3570 | 0.69366 | 0.2309
3571 | 0.69759 | 0.2212
3572 | 0.69547 | 0.2349
3573 | 0.69033 | 0.2785
3574 | 0.66929 | 0.3322
3575 | 0.63246 | 0.4273
3576 | 0.58185 | 0.5339
3577 | 0.54696 | 0.588
3578 | 0.52591 | 0.5968
3579 | 0.51751 | 0.5825
3580 | 0.51249 | 0.5407
3581 | 0.50584 | 0.4892
3582 | 0.51642 | 0.4533
3583 | 0.54284 | 0.4473
3584 | 0.57973 | 0.4534
3585 | 0.61456 | 0.4656
3586 | 0.62992 | 0.4808
3587 | 0.63173 | 0.5015
3588 | 0.63089 | 0.5165
3589 | 0.6038 | 0.522
3590 | 0.57338 | 0.5261
3591 | 0.55312 | 0.5319
3592 | 0.56492 | 0.547
3593 | 0.60791 | 0.5329
3594 | 0.63246 | 0.5401
3595 | 0.63869 | 0.5449
3596 | 0.63911 | 0.5384
3597 | 0.63857 | 0.5104
3598 | 0.63137 | 0.4781
3599 | 0.59775 | 0.448
3600 | 0.55572 | 0.4019
3601 | 0.527 | 0.3675
3602 | 0.51327 | 0.345
3603 | 0.50934 | 0.3158
3604 | 0.51019 | 0.2583
3605 | 0.5169 | 0.216
3606 | 0.5478 | 0.1795
3607 | 0.58983 | 0.1654
3608 | 0.62859 | 0.1818
3609 | 0.64214 | 0.2054
3610 | 0.63446 | 0.2148
3611 | 0.62406 | 0.2201
3612 | 0.63131 | 0.2314
3613 | 0.63053 | 0.2432
3614 | 0.62611 | 0.2525
3615 | 0.6249 | 0.2507
3616 | 0.63609 | 0.2437
3617 | 0.66699 | 0.2438
3618 | 0.67032 | 0.2306
3619 | 0.67116 | 0.2059
3620 | 0.66397 | 0.2014
3621 | 0.65423 | 0.2162
3622 | 0.65266 | 0.2282
3623 | 0.62496 | 0.2302
3624 | 0.58203 | 0.2316
3625 | 0.54593 | 0.2264
3626 | 0.5276 | 0.2114
3627 | 0.51835 | 0.1951
3628 | 0.5117 | 0.1811
3629 | 0.5033 | 0.1598
3630 | 0.5088 | 0.126
3631 | 0.52132 | 0.1006
3632 | 0.54532 | 0.0807
3633 | 0.56854 | 0.0596
3634 | 0.56752 | 0.0375
3635 | 0.55512 | 0.0199
3636 | 0.54006 | 0.0109
3637 | 0.52627 | 0.0082
3638 | 0.51902 | 0.0056
3639 | 0.52138 | 0.0023
3640 | 0.54157 | 0.001
3641 | 0.58275 | 0.0003
3642 | 0.61323 | 0.0003
3643 | 0.62139 | 0.0062
3644 | 0.63137 | 0.0289
3645 | 0.6324 | 0.0649
3646 | 0.63518 | 0.1072
3647 | 0.60603 | 0.1462
3648 | 0.56697 | 0.1755
3649 | 0.53057 | 0.2044
3650 | 0.5146 | 0.2308
3651 | 0.50711 | 0.24
3652 | 0.5019 | 0.2334
3653 | 0.48558 | 0.2248
3654 | 0.47645 | 0.2047
3655 | 0.47881 | 0.1846
3656 | 0.49743 | 0.194
3657 | 0.51557 | 0.2303
3658 | 0.51986 | 0.2859
3659 | 0.52017 | 0.3529
3660 | 0.51835 | 0.4115
3661 | 0.512 | 0.4557
3662 | 0.51031 | 0.4694
3663 | 0.51055 | 0.4587
3664 | 0.53105 | 0.4295
3665 | 0.57556 | 0.3819
3666 | 0.60634 | 0.3388
3667 | 0.62738 | 0.2904
3668 | 0.64492 | 0.27
3669 | 0.64957 | 0.2914
3670 | 0.64661 | 0.3301
3671 | 0.61027 | 0.3467
3672 | 0.57247 | 0.3182
3673 | 0.54339 | 0.2272
3674 | 0.5302 | 0.1824
3675 | 0.52301 | 0.2048
3676 | 0.52773 | 0.1814
3677 | 0.53625 | 0.1556
3678 | 0.5882 | 0.1321
3679 | 0.66965 | 0.1358
3680 | 0.73036 | 0.1394
3681 | 0.7407 | 0.1355
3682 | 0.73018 | 0.1269
3683 | 0.74578 | 0.1148
3684 | 0.74645 | 0.1243
3685 | 0.75419 | 0.1502
3686 | 0.73429 | 0.1658
3687 | 0.7199 | 0.1723
3688 | 0.72026 | 0.1793
3689 | 0.73441 | 0.1675
3690 | 0.7167 | 0.1396
3691 | 0.715 | 0.1086
3692 | 0.71077 | 0.0888
3693 | 0.70122 | 0.0843
3694 | 0.68531 | 0.0922
3695 | 0.64818 | 0.0926
3696 | 0.6018 | 0.0899
3697 | 0.56897 | 0.0864
3698 | 0.55294 | 0.0783
3699 | 0.54569 | 0.0701
3700 | 0.54393 | 0.0643
3701 | 0.55119 | 0.0604
3702 | 0.59823 | 0.0519
3703 | 0.66898 | 0.041
3704 | 0.7124 | 0.0415
3705 | 0.71573 | 0.0514
3706 | 0.69777 | 0.0697
3707 | 0.68967 | 0.0936
3708 | 0.6939 | 0.127
3709 | 0.71857 | 0.1769
3710 | 0.7306 | 0.2392
3711 | 0.73484 | 0.2797
3712 | 0.74917 | 0.3088
3713 | 0.76296 | 0.3558
3714 | 0.74113 | 0.4159
3715 | 0.74137 | 0.499
3716 | 0.74221 | 0.5232
3717 | 0.73127 | 0.5068
3718 | 0.70805 | 0.4858
3719 | 0.66741 | 0.4714
3720 | 0.61686 | 0.3854
3721 | 0.58463 | 0.3073
3722 | 0.57012 | 0.2464
3723 | 0.56044 | 0.2153
3724 | 0.56038 | 0.2484
3725 | 0.56377 | 0.2384
3726 | 0.61462 | 0.2179
3727 | 0.70128 | 0.2565
3728 | 0.76296 | 0.3005
3729 | 0.78678 | 0.2611
3730 | 0.78055 | 0.191
3731 | 0.7794 | 0.1529
3732 | 0.76525 | 0.0937
3733 | 0.75884 | 0.056
3734 | 0.75334 | 0.0444
3735 | 0.75189 | 0.0347
3736 | 0.73587 | 0.0403
3737 | 0.75509 | 0.0599
3738 | 0.7378 | 0.0952
3739 | 0.72601 | 0.118
3740 | 0.71313 | 0.129
3741 | 0.69759 | 0.1459
3742 | 0.69251 | 0.15
3743 | 0.65822 | 0.1612
3744 | 0.60906 | 0.1486
3745 | 0.5755 | 0.3089
3746 | 0.5602 | 0.4376
3747 | 0.55095 | 0.4543
3748 | 0.55016 | 0.4631
3749 | 0.56316 | 0.497
3750 | 0.61704 | 0.4697
3751 | 0.69801 | 0.4027
3752 | 0.74735 | 0.3484
3753 | 0.75588 | 0.311
3754 | 0.74463 | 0.2869
3755 | 0.73508 | 0.2589
3756 | 0.71639 | 0.2285
3757 | 0.70678 | 0.2012
3758 | 0.70122 | 0.1694
3759 | 0.69849 | 0.137
3760 | 0.70345 | 0.1043
3761 | 0.71954 | 0.0717
3762 | 0.71143 | 0.0394
3763 | 0.71289 | 0.0164
3764 | 0.70744 | 0.0103
3765 | 0.69438 | 0.0179
3766 | 0.68682 | 0.0327
3767 | 0.65302 | 0.0523
3768 | 0.60483 | 0.078
3769 | 0.56854 | 0.1041
3770 | 0.55197 | 0.1347
3771 | 0.5426 | 0.175
3772 | 0.54182 | 0.2133
3773 | 0.54804 | 0.2403
3774 | 0.59388 | 0.24
3775 | 0.6604 | 0.2466
3776 | 0.70787 | 0.3057
3777 | 0.72825 | 0.4415
3778 | 0.72214 | 0.5892
3779 | 0.70944 | 0.65
3780 | 0.68344 | 0.6451
3781 | 0.6763 | 0.6107
3782 | 0.68791 | 0.5665
3783 | 0.73822 | 0.5284
3784 | 0.77426 | 0.4889
3785 | 0.79718 | 0.5131
3786 | 0.77342 | 0.4424
3787 | 0.74004 | 0.4004
3788 | 0.70255 | 0.4891
3789 | 0.67152 | 0.5767
3790 | 0.65937 | 0.6544
3791 | 0.63192 | 0.7504
3792 | 0.58898 | 0.8013
3793 | 0.55488 | 0.8308
3794 | 0.53347 | 0.8491
3795 | 0.52416 | 0.8513
3796 | 0.51884 | 0.8598
3797 | 0.51479 | 0.8793
3798 | 0.53135 | 0.9116
3799 | 0.56691 | 0.9361
3800 | 0.61257 | 0.9491
3801 | 0.6535 | 0.9559
3802 | 0.67648 | 0.9589
3803 | 0.67666 | 0.9618
3804 | 0.65858 | 0.9617
3805 | 0.63833 | 0.9558
3806 | 0.60924 | 0.9424
3807 | 0.58197 | 0.9204
3808 | 0.58487 | 0.9076
3809 | 0.61468 | 0.8918
3810 | 0.62387 | 0.8689
3811 | 0.62611 | 0.8267
3812 | 0.62508 | 0.7682
3813 | 0.61396 | 0.6743
3814 | 0.61565 | 0.5936
3815 | 0.58674 | 0.5527
3816 | 0.54986 | 0.4712
3817 | 0.51745 | 0.3955
3818 | 0.49791 | 0.325
3819 | 0.48721 | 0.2437
3820 | 0.4802 | 0.1897
3821 | 0.46532 | 0.1612
3822 | 0.45764 | 0.1394
3823 | 0.46447 | 0.1178
3824 | 0.47717 | 0.1117
3825 | 0.48751 | 0.1132
3826 | 0.4831 | 0.098
3827 | 0.47633 | 0.0735
3828 | 0.47475 | 0.0476
3829 | 0.46665 | 0.0248
3830 | 0.46423 | 0.0115
3831 | 0.48425 | 0.0046
3832 | 0.51376 | 0.0011
3833 | 0.56969 | 0.0018
3834 | 0.60368 | 0.0166
3835 | 0.61105 | 0.0452
3836 | 0.60924 | 0.0869
3837 | 0.59769 | 0.1296
3838 | 0.60089 | 0.169
3839 | 0.57211 | 0.1947
3840 | 0.53528 | 0.2001
3841 | 0.50874 | 0.203
3842 | 0.49507 | 0.2106
3843 | 0.49005 | 0.2359
3844 | 0.48739 | 0.2626
3845 | 0.48056 | 0.2673
3846 | 0.48388 | 0.279
3847 | 0.49549 | 0.2928
3848 | 0.51563 | 0.2935
3849 | 0.53184 | 0.3115
3850 | 0.5322 | 0.3253
3851 | 0.53299 | 0.3286
3852 | 0.53795 | 0.3178
3853 | 0.54182 | 0.3153
3854 | 0.54816 | 0.2843
3855 | 0.56298 | 0.2666
3856 | 0.59164 | 0.2762
3857 | 0.6454 | 0.2989
3858 | 0.66518 | 0.2837
3859 | 0.66324 | 0.2576
3860 | 0.65635 | 0.2204
3861 | 0.64552 | 0.1743
3862 | 0.63724 | 0.1295
3863 | 0.60005 | 0.0904
3864 | 0.55421 | 0.0631
3865 | 0.53154 | 0.0484
3866 | 0.5195 | 0.0439
3867 | 0.51315 | 0.0502
3868 | 0.51745 | 0.0642
3869 | 0.53166 | 0.0654
3870 | 0.58935 | 0.0657
3871 | 0.68271 | 0.071
3872 | 0.75262 | 0.0833
3873 | 0.76277 | 0.109
3874 | 0.74131 | 0.1271
3875 | 0.71379 | 0.127
3876 | 0.6916 | 0.1251
3877 | 0.68936 | 0.1196
3878 | 0.68519 | 0.1097
3879 | 0.68894 | 0.0924
3880 | 0.69982 | 0.0789
3881 | 0.72141 | 0.0624
3882 | 0.71718 | 0.0443
3883 | 0.71694 | 0.0328
3884 | 0.7075 | 0.0203
3885 | 0.69196 | 0.0117
3886 | 0.68223 | 0.0083
3887 | 0.65066 | 0.0089
3888 | 0.60204 | 0.0076
3889 | 0.56709 | 0.0083
3890 | 0.55125 | 0.0176
3891 | 0.54605 | 0.0244
3892 | 0.54629 | 0.0235
3893 | 0.5559 | 0.0227
3894 | 0.60386 | 0.0172
3895 | 0.68519 | 0.0073
3896 | 0.74367 | 0.0114
3897 | 0.76822 | 0.031
3898 | 0.78648 | 0.0687
3899 | 0.81448 | 0.1047
3900 | 0.82077 | 0.1204
3901 | 0.82832 | 0.1086
3902 | 0.80843 | 0.0937
3903 | 0.79222 | 0.0713
3904 | 0.76816 | 0.0447
3905 | 0.77058 | 0.038
3906 | 0.74409 | 0.0638
3907 | 0.7251 | 0.1084
3908 | 0.71053 | 0.1294
3909 | 0.6942 | 0.1066
3910 | 0.68489 | 0.0851
3911 | 0.65332 | 0.0888
3912 | 0.60204 | 0.1256
3913 | 0.56594 | 0.1911
3914 | 0.54883 | 0.2772
3915 | 0.54042 | 0.3622
3916 | 0.54339 | 0.4141
3917 | 0.54956 | 0.49
3918 | 0.59969 | 0.546
3919 | 0.68186 | 0.585
3920 | 0.72903 | 0.6165
3921 | 0.7378 | 0.6492
3922 | 0.72952 | 0.6571
3923 | 0.72298 | 0.6336
3924 | 0.71482 | 0.6037
3925 | 0.71954 | 0.576
3926 | 0.71893 | 0.5265
3927 | 0.72038 | 0.458
3928 | 0.71591 | 0.4163
3929 | 0.73913 | 0.363
3930 | 0.73895 | 0.3113
3931 | 0.73284 | 0.3194
3932 | 0.72111 | 0.3489
3933 | 0.69819 | 0.3633
3934 | 0.67757 | 0.371
3935 | 0.64655 | 0.3705
3936 | 0.60483 | 0.3534
3937 | 0.5706 | 0.3327
3938 | 0.55064 | 0.3048
3939 | 0.54472 | 0.2659
3940 | 0.5449 | 0.2531
3941 | 0.54756 | 0.243
3942 | 0.59975 | 0.1705
3943 | 0.67866 | 0.1447
3944 | 0.7352 | 0.1538
3945 | 0.76628 | 0.1577
3946 | 0.77124 | 0.1595
3947 | 0.74445 | 0.1865
3948 | 0.70309 | 0.2177
3949 | 0.68326 | 0.2251
3950 | 0.67793 | 0.2006
3951 | 0.67999 | 0.1432
3952 | 0.67685 | 0.0789
3953 | 0.69916 | 0.0322
3954 | 0.70194 | 0.0102
3955 | 0.69952 | 0.0027
3956 | 0.68991 | 0.005
3957 | 0.66911 | 0.0254
3958 | 0.66499 | 0.0518
3959 | 0.64117 | 0.0769
3960 | 0.59787 | 0.1043
3961 | 0.56231 | 0.1224
3962 | 0.54194 | 0.1246
3963 | 0.53244 | 0.1247
3964 | 0.53002 | 0.1297
3965 | 0.5267 | 0.1647
3966 | 0.54599 | 0.1963
3967 | 0.57979 | 0.2152
3968 | 0.62309 | 0.2315
3969 | 0.65967 | 0.2194
3970 | 0.66475 | 0.1638
3971 | 0.64963 | 0.1037
3972 | 0.63427 | 0.0569
3973 | 0.62091 | 0.0398
3974 | 0.60434 | 0.0504
3975 | 0.58747 | 0.0832
3976 | 0.5787 | 0.1122
3977 | 0.60483 | 0.12
3978 | 0.62309 | 0.1116
3979 | 0.62539 | 0.0921
3980 | 0.62224 | 0.0777
3981 | 0.61045 | 0.0645
3982 | 0.61547 | 0.0689
3983 | 0.59557 | 0.0972
3984 | 0.5573 | 0.149
3985 | 0.5293 | 0.2081
3986 | 0.5094 | 0.2652
3987 | 0.4984 | 0.3011
3988 | 0.49429 | 0.2938
3989 | 0.47929 | 0.2716
3990 | 0.47397 | 0.2403
3991 | 0.47548 | 0.2462
3992 | 0.49296 | 0.255
3993 | 0.51321 | 0.2442
3994 | 0.53311 | 0.2172
3995 | 0.54732 | 0.1968
3996 | 0.55052 | 0.1828
3997 | 0.54133 | 0.1866
3998 | 0.52543 | 0.2096
3999 | 0.50813 | 0.2363
4000 | 0.51799 | 0.259
4001 | 0.55669 | 0.2727
4002 | 0.58487 | 0.2562
4003 | 0.60416 | 0.2091
4004 | 0.61789 | 0.19
4005 | 0.61438 | 0.1842
4006 | 0.62188 | 0.1842
4007 | 0.59823 | 0.1746
4008 | 0.56485 | 0.1552
4009 | 0.53583 | 0.1365
4010 | 0.52386 | 0.125
4011 | 0.51938 | 0.1275
4012 | 0.52119 | 0.1321
4013 | 0.52918 | 0.133
4014 | 0.57913 | 0.1145
4015 | 0.65193 | 0.0992
4016 | 0.70164 | 0.1156
4017 | 0.70194 | 0.1396
4018 | 0.68616 | 0.1517
4019 | 0.68132 | 0.1478
4020 | 0.67473 | 0.1305
4021 | 0.68205 | 0.1074
4022 | 0.68489 | 0.0869
4023 | 0.68827 | 0.0683
4024 | 0.70103 | 0.0497
4025 | 0.73163 | 0.0352
4026 | 0.72335 | 0.0282
4027 | 0.72462 | 0.022
4028 | 0.72123 | 0.0146
4029 | 0.70369 | 0.0086
4030 | 0.69493 | 0.005
4031 | 0.66209 | 0.0043
4032 | 0.61069 | 0.005
4033 | 0.57719 | 0.0054
4034 | 0.55984 | 0.0041
4035 | 0.55264 | 0.0019
4036 | 0.54623 | 0.001
4037 | 0.54605 | 0.0022
4038 | 0.59328 | 0.0042
4039 | 0.66433 | 0.0047
4040 | 0.7092 | 0.0051
4041 | 0.71839 | 0.0076
4042 | 0.70793 | 0.0081
4043 | 0.70158 | 0.0085
4044 | 0.69142 | 0.0099
4045 | 0.69269 | 0.0108
4046 | 0.69819 | 0.0133
4047 | 0.70581 | 0.0214
4048 | 0.71784 | 0.0467
4049 | 0.74191 | 0.0932
4050 | 0.73695 | 0.1449
4051 | 0.73508 | 0.1813
4052 | 0.72504 | 0.2029
4053 | 0.70756 | 0.2311
4054 | 0.6962 | 0.2538
4055 | 0.66294 | 0.2593
4056 | 0.61656 | 0.2513
4057 | 0.58318 | 0.238
4058 | 0.56389 | 0.2083
4059 | 0.55736 | 0.1757
4060 | 0.55869 | 0.1444
4061 | 0.56262 | 0.1091
4062 | 0.61003 | 0.066
4063 | 0.6867 | 0.0339
4064 | 0.74965 | 0.0227
4065 | 0.77517 | 0.033
4066 | 0.78745 | 0.0775
4067 | 0.77372 | 0.1248
4068 | 0.75177 | 0.1384
4069 | 0.75068 | 0.1388
4070 | 0.76574 | 0.1562
4071 | 0.76362 | 0.1653
4072 | 0.75098 | 0.1426
4073 | 0.78297 | 0.1163
4074 | 0.77862 | 0.0912
4075 | 0.77584 | 0.0678
4076 | 0.74748 | 0.0535
4077 | 0.71524 | 0.0481
4078 | 0.69626 | 0.0522
4079 | 0.66584 | 0.0652
4080 | 0.61716 | 0.0796
4081 | 0.58342 | 0.088
4082 | 0.56455 | 0.0883
4083 | 0.55482 | 0.0829
4084 | 0.55488 | 0.0758
4085 | 0.5628 | 0.0712
4086 | 0.61317 | 0.0671
4087 | 0.69795 | 0.0705
4088 | 0.75461 | 0.0801
4089 | 0.77414 | 0.0968
4090 | 0.771 | 0.1172
4091 | 0.76138 | 0.1382
4092 | 0.7453 | 0.1493
4093 | 0.72425 | 0.1479
4094 | 0.70533 | 0.1373
4095 | 0.70629 | 0.1221
4096 | 0.71651 | 0.108
4097 | 0.74119 | 0.108
4098 | 0.73012 | 0.1171
4099 | 0.71996 | 0.1312
4100 | 0.71029 | 0.153
4101 | 0.69081 | 0.1857
4102 | 0.67806 | 0.2203
4103 | 0.65151 | 0.2338
4104 | 0.60428 | 0.2345
4105 | 0.56691 | 0.2124
4106 | 0.54732 | 0.183
4107 | 0.5426 | 0.1541
4108 | 0.54212 | 0.13
4109 | 0.54683 | 0.1133
4110 | 0.59436 | 0.105
4111 | 0.66469 | 0.1092
4112 | 0.71355 | 0.1248
4113 | 0.72933 | 0.1453
4114 | 0.71736 | 0.1553
4115 | 0.70787 | 0.1481
4116 | 0.69329 | 0.13
4117 | 0.68942 | 0.1058
4118 | 0.6838 | 0.0832
4119 | 0.67533 | 0.0625
4120 | 0.67987 | 0.0463
4121 | 0.70115 | 0.0345
4122 | 0.69577 | 0.0263
4123 | 0.68961 | 0.0234
4124 | 0.68707 | 0.0256
4125 | 0.66778 | 0.0292
4126 | 0.66046 | 0.0296
4127 | 0.64353 | 0.0299
4128 | 0.59267 | 0.0305
4129 | 0.55893 | 0.0294
4130 | 0.54 | 0.0311
4131 | 0.52839 | 0.0369
4132 | 0.52071 | 0.0468
4133 | 0.5088 | 0.0573
4134 | 0.51491 | 0.057
4135 | 0.53178 | 0.0527
4136 | 0.55554 | 0.0487
4137 | 0.57586 | 0.0491
4138 | 0.57199 | 0.0544
4139 | 0.55742 | 0.0618
4140 | 0.54956 | 0.0656
4141 | 0.54484 | 0.0676
4142 | 0.53946 | 0.0841
4143 | 0.54333 | 0.1222
4144 | 0.55179 | 0.177
4145 | 0.58227 | 0.2424
4146 | 0.60265 | 0.2971
4147 | 0.6168 | 0.3372
4148 | 0.62254 | 0.3691
4149 | 0.61613 | 0.3844
4150 | 0.62037 | 0.3694
4151 | 0.60483 | 0.3368
4152 | 0.56836 | 0.2946
4153 | 0.53897 | 0.2433
4154 | 0.51974 | 0.1925
4155 | 0.50523 | 0.1572
4156 | 0.49779 | 0.1453
4157 | 0.48703 | 0.1312
4158 | 0.48098 | 0.1019
4159 | 0.48473 | 0.0872
4160 | 0.5036 | 0.0904
4161 | 0.51817 | 0.0994
4162 | 0.52204 | 0.1144
4163 | 0.52132 | 0.1187
4164 | 0.52107 | 0.1067
4165 | 0.51708 | 0.0923
4166 | 0.5172 | 0.0811
4167 | 0.52537 | 0.0759
4168 | 0.5481 | 0.0762
4169 | 0.60108 | 0.0889
4170 | 0.63869 | 0.1252
4171 | 0.65683 | 0.1895
4172 | 0.66542 | 0.2698
4173 | 0.6659 | 0.3477
4174 | 0.67273 | 0.4195
4175 | 0.64159 | 0.4614
4176 | 0.59582 | 0.4565
4177 | 0.5651 | 0.4717
4178 | 0.54774 | 0.4298
4179 | 0.54411 | 0.4082
4180 | 0.54744 | 0.3799
4181 | 0.55911 | 0.3193
4182 | 0.61595 | 0.2473
4183 | 0.69378 | 0.2181
4184 | 0.75008 | 0.2313
4185 | 0.76036 | 0.2445
4186 | 0.74554 | 0.2399
4187 | 0.7398 | 0.2131
4188 | 0.72613 | 0.1568
4189 | 0.72837 | 0.089
4190 | 0.72909 | 0.0441
4191 | 0.73466 | 0.0274
4192 | 0.75213 | 0.0279
4193 | 0.78279 | 0.0417
4194 | 0.78188 | 0.0746
4195 | 0.78321 | 0.1193
4196 | 0.7762 | 0.2526
4197 | 0.75993 | 0.3493
4198 | 0.74977 | 0.2627
4199 | 0.71978 | 0.17
4200 | 0.66239 | 0.1436
4201 | 0.62629 | 0.1734
4202 | 0.6038 | 0.1928
4203 | 0.59418 | 0.1874
4204 | 0.59376 | 0.181
4205 | 0.60501 | 0.1573
4206 | 0.66614 | 0.1275
4207 | 0.74324 | 0.1145
4208 | 0.79361 | 0.087
4209 | 0.8016 | 0.0628
4210 | 0.78684 | 0.0559
4211 | 0.77481 | 0.055
4212 | 0.76229 | 0.0534
4213 | 0.76423 | 0.0451
4214 | 0.76634 | 0.039
4215 | 0.77426 | 0.0459
4216 | 0.7895 | 0.0602
4217 | 0.81272 | 0.0845
4218 | 0.80281 | 0.1036
4219 | 0.79615 | 0.114
4220 | 0.78352 | 0.1208
4221 | 0.76943 | 0.1349
4222 | 0.75649 | 0.1514
4223 | 0.73828 | 0.1666
4224 | 0.68138 | 0.175
4225 | 0.63796 | 0.1781
4226 | 0.6174 | 0.1815
4227 | 0.61057 | 0.1903
4228 | 0.60724 | 0.1973
4229 | 0.61033 | 0.2014
4230 | 0.66173 | 0.1984
4231 | 0.7346 | 0.1877
4232 | 0.78993 | 0.1917
4233 | 0.81345 | 0.2062
4234 | 0.80662 | 0.2219
4235 | 0.79422 | 0.2458
4236 | 0.77039 | 0.2816
4237 | 0.75564 | 0.3181
4238 | 0.73417 | 0.3464
4239 | 0.72026 | 0.3585
4240 | 0.73139 | 0.3608
4241 | 0.76296 | 0.368
4242 | 0.75812 | 0.3767
4243 | 0.75903 | 0.3736
4244 | 0.75122 | 0.3608
4245 | 0.7274 | 0.3527
4246 | 0.71827 | 0.3524
4247 | 0.68622 | 0.3537
4248 | 0.63403 | 0.3483
4249 | 0.59956 | 0.3437
4250 | 0.5784 | 0.3413
4251 | 0.56879 | 0.3382
4252 | 0.56231 | 0.3299
4253 | 0.56745 | 0.3088
4254 | 0.62152 | 0.2782
4255 | 0.68985 | 0.2416
4256 | 0.72649 | 0.2099
4257 | 0.72788 | 0.1913
4258 | 0.71283 | 0.1881
4259 | 0.7043 | 0.1965
4260 | 0.69239 | 0.2135
4261 | 0.69075 | 0.234
4262 | 0.68307 | 0.2501
4263 | 0.68011 | 0.2589
4264 | 0.69372 | 0.2647
4265 | 0.72311 | 0.2707
4266 | 0.72861 | 0.2753
4267 | 0.7329 | 0.2745
4268 | 0.73109 | 0.2703
4269 | 0.70998 | 0.2591
4270 | 0.69813 | 0.2429
4271 | 0.67044 | 0.228
4272 | 0.62291 | 0.2119
4273 | 0.58947 | 0.1949
4274 | 0.56872 | 0.1787
4275 | 0.55929 | 0.1695
4276 | 0.55996 | 0.1636
4277 | 0.56637 | 0.1532
4278 | 0.61728 | 0.1394
4279 | 0.6858 | 0.1232
4280 | 0.73193 | 0.1064
4281 | 0.73961 | 0.0896
4282 | 0.70871 | 0.078
4283 | 0.68332 | 0.0729
4284 | 0.65907 | 0.0769
4285 | 0.65314 | 0.0902
4286 | 0.65205 | 0.1107
4287 | 0.6581 | 0.1326
4288 | 0.67394 | 0.1516
4289 | 0.70424 | 0.1667
4290 | 0.7115 | 0.1782
4291 | 0.71772 | 0.1927
4292 | 0.71954 | 0.2236
4293 | 0.69976 | 0.2518
4294 | 0.6884 | 0.2618
4295 | 0.66632 | 0.2605
4296 | 0.61849 | 0.2532
4297 | 0.58493 | 0.2437
4298 | 0.56328 | 0.2327
4299 | 0.54859 | 0.2216
4300 | 0.5423 | 0.2126
4301 | 0.52748 | 0.1858
4302 | 0.52857 | 0.1386
4303 | 0.54768 | 0.1026
4304 | 0.57278 | 0.0843
4305 | 0.59594 | 0.0843
4306 | 0.59322 | 0.0918
4307 | 0.58269 | 0.0967
4308 | 0.56921 | 0.0946
4309 | 0.55711 | 0.0903
4310 | 0.55693 | 0.0885
4311 | 0.56649 | 0.0899
4312 | 0.58342 | 0.1007
4313 | 0.61777 | 0.1175
4314 | 0.64395 | 0.1456
4315 | 0.66445 | 0.1788
4316 | 0.67074 | 0.2158
4317 | 0.66451 | 0.2494
4318 | 0.66687 | 0.2995
4319 | 0.65375 | 0.3662
4320 | 0.61142 | 0.4207
4321 | 0.57513 | 0.4625
4322 | 0.5556 | 0.4851
4323 | 0.54496 | 0.4732
4324 | 0.54018 | 0.4298
4325 | 0.52773 | 0.3884
4326 | 0.5244 | 0.3675
4327 | 0.52851 | 0.3929
4328 | 0.54115 | 0.3746
4329 | 0.55173 | 0.311
4330 | 0.55337 | 0.2306
4331 | 0.555 | 0.1668
4332 | 0.55959 | 0.1481
4333 | 0.54018 | 0.1495
4334 | 0.54429 | 0.1251
4335 | 0.5602 | 0.0909
4336 | 0.57018 | 0.0799
4337 | 0.59485 | 0.1015
4338 | 0.6249 | 0.1371
4339 | 0.64214 | 0.1718
4340 | 0.65338 | 0.2116
4341 | 0.65907 | 0.2587
4342 | 0.66257 | 0.2974
4343 | 0.63585 | 0.2988
4344 | 0.59533 | 0.2897
4345 | 0.57042 | 0.2925
4346 | 0.55651 | 0.2802
4347 | 0.55076 | 0.239
4348 | 0.55337 | 0.2374
4349 | 0.5631 | 0.2418
4350 | 0.61244 | 0.2643
4351 | 0.68259 | 0.3008
4352 | 0.73157 | 0.322
4353 | 0.74082 | 0.3199
4354 | 0.73762 | 0.3145
4355 | 0.73847 | 0.315
4356 | 0.7196 | 0.3192
4357 | 0.7141 | 0.3056
4358 | 0.70896 | 0.2701
4359 | 0.71361 | 0.2197
4360 | 0.72383 | 0.1778
4361 | 0.74814 | 0.1502
4362 | 0.74288 | 0.141
4363 | 0.73744 | 0.1378
4364 | 0.7303 | 0.1385
4365 | 0.71603 | 0.1542
4366 | 0.70376 | 0.1663
4367 | 0.67564 | 0.1661
4368 | 0.6275 | 0.1693
4369 | 0.59285 | 0.1659
4370 | 0.57556 | 0.1492
4371 | 0.56534 | 0.1088
4372 | 0.56449 | 0.07
4373 | 0.57114 | 0.0471
4374 | 0.61879 | 0.0322
4375 | 0.69057 | 0.0228
4376 | 0.72734 | 0.0171
4377 | 0.72933 | 0.0151
4378 | 0.71156 | 0.0172
4379 | 0.70019 | 0.0243
4380 | 0.68386 | 0.0353
4381 | 0.69559 | 0.0484
4382 | 0.69493 | 0.0631
4383 | 0.69722 | 0.0801
4384 | 0.70581 | 0.1018
4385 | 0.72643 | 0.1256
4386 | 0.72141 | 0.145
4387 | 0.7225 | 0.1594
4388 | 0.71736 | 0.1681
4389 | 0.69958 | 0.1672
4390 | 0.69444 | 0.1584
4391 | 0.66596 | 0.1481
4392 | 0.62279 | 0.1356
4393 | 0.59061 | 0.1242
4394 | 0.57253 | 0.1147
4395 | 0.56268 | 0.1051
4396 | 0.56189 | 0.095
4397 | 0.56588 | 0.0927
4398 | 0.60918 | 0.0971
4399 | 0.67685 | 0.1067
4400 | 0.71561 | 0.1135
4401 | 0.72867 | 0.1178
4402 | 0.72462 | 0.1203
4403 | 0.72879 | 0.1188
4404 | 0.72075 | 0.121
4405 | 0.71186 | 0.13
4406 | 0.70267 | 0.1457
4407 | 0.70025 | 0.1693
4408 | 0.70968 | 0.1906
4409 | 0.73169 | 0.1974
4410 | 0.72135 | 0.1891
4411 | 0.71966 | 0.1725
4412 | 0.71651 | 0.1583
4413 | 0.70218 | 0.1341
4414 | 0.69783 | 0.1043
4415 | 0.67763 | 0.0822
4416 | 0.62956 | 0.0681
4417 | 0.59303 | 0.058
4418 | 0.57078 | 0.0496
4419 | 0.56171 | 0.0437
4420 | 0.55796 | 0.037
4421 | 0.56026 | 0.027
4422 | 0.60646 | 0.0159
4423 | 0.67491 | 0.0079
4424 | 0.71488 | 0.0045
4425 | 0.71657 | 0.0029
4426 | 0.70146 | 0.0049
4427 | 0.68773 | 0.0109
4428 | 0.67334 | 0.0209
4429 | 0.67455 | 0.034
4430 | 0.67733 | 0.0476
4431 | 0.68767 | 0.0583
4432 | 0.70376 | 0.0636
4433 | 0.73574 | 0.0661
4434 | 0.74276 | 0.0644
4435 | 0.75062 | 0.0647
4436 | 0.74584 | 0.0767
4437 | 0.72782 | 0.1011
4438 | 0.7196 | 0.1232
4439 | 0.68338 | 0.137
4440 | 0.63899 | 0.1435
4441 | 0.60755 | 0.1481
4442 | 0.58808 | 0.1424
4443 | 0.58009 | 0.1293
4444 | 0.58058 | 0.1127
4445 | 0.58904 | 0.096
4446 | 0.62811 | 0.0774
4447 | 0.70043 | 0.0667
4448 | 0.75685 | 0.0674
4449 | 0.77281 | 0.0759
4450 | 0.75141 | 0.0859
4451 | 0.72728 | 0.0949
4452 | 0.7049 | 0.1047
4453 | 0.6971 | 0.1082
4454 | 0.69112 | 0.0974
4455 | 0.68815 | 0.0776
4456 | 0.69462 | 0.0569
4457 | 0.71857 | 0.0402
4458 | 0.71591 | 0.0239
4459 | 0.71645 | 0.0134
4460 | 0.71222 | 0.0096
4461 | 0.69287 | 0.0114
4462 | 0.687 | 0.0198
4463 | 0.66675 | 0.0428
4464 | 0.62103 | 0.0864
4465 | 0.58354 | 0.1359
4466 | 0.55984 | 0.1843
4467 | 0.54925 | 0.2102
4468 | 0.54175 | 0.1954
4469 | 0.52809 | 0.1504
4470 | 0.5348 | 0.1178
4471 | 0.55736 | 0.1183
4472 | 0.58916 | 0.1351
4473 | 0.61438 | 0.1585
4474 | 0.61704 | 0.1654
4475 | 0.61825 | 0.1633
4476 | 0.6226 | 0.1649
4477 | 0.61958 | 0.1551
4478 | 0.62823 | 0.1573
4479 | 0.63542 | 0.163
4480 | 0.6477 | 0.1628
4481 | 0.6708 | 0.1551
4482 | 0.676 | 0.1489
4483 | 0.66723 | 0.1488
4484 | 0.65381 | 0.15
4485 | 0.63869 | 0.144
4486 | 0.6376 | 0.137
4487 | 0.61547 | 0.1315
4488 | 0.58076 | 0.1279
4489 | 0.54956 | 0.1287
4490 | 0.53039 | 0.1292
4491 | 0.52035 | 0.1309
4492 | 0.51696 | 0.1294
4493 | 0.50324 | 0.118
4494 | 0.49223 | 0.1
4495 | 0.49429 | 0.0871
4496 | 0.51067 | 0.0818
4497 | 0.53861 | 0.0826
4498 | 0.55693 | 0.0883
4499 | 0.55959 | 0.0981
4500 | 0.55349 | 0.1128
4501 | 0.54194 | 0.1247
4502 | 0.53722 | 0.1284
4503 | 0.53903 | 0.1324
4504 | 0.5605 | 0.1408
4505 | 0.59267 | 0.1548
4506 | 0.60253 | 0.1568
4507 | 0.61365 | 0.1501
4508 | 0.622 | 0.1364
4509 | 0.6194 | 0.1264
4510 | 0.6301 | 0.1225
4511 | 0.60579 | 0.1304
4512 | 0.57084 | 0.1477
4513 | 0.54562 | 0.1597
4514 | 0.53184 | 0.171
4515 | 0.52815 | 0.193
4516 | 0.53534 | 0.2162
4517 | 0.54689 | 0.2239
4518 | 0.59938 | 0.2147
4519 | 0.67273 | 0.201
4520 | 0.7248 | 0.1912
4521 | 0.73641 | 0.1884
4522 | 0.73435 | 0.1985
4523 | 0.73653 | 0.2121
4524 | 0.7329 | 0.212
4525 | 0.7358 | 0.208
4526 | 0.73417 | 0.2077
4527 | 0.73429 | 0.2074
4528 | 0.74197 | 0.2013
4529 | 0.75945 | 0.2009
4530 | 0.73913 | 0.2007
4531 | 0.72432 | 0.1954
4532 | 0.70732 | 0.1703
4533 | 0.68876 | 0.1433
4534 | 0.68283 | 0.1253
4535 | 0.65369 | 0.1082
4536 | 0.60585 | 0.0964
4537 | 0.57211 | 0.0888
4538 | 0.55609 | 0.0844
4539 | 0.54623 | 0.082
4540 | 0.54611 | 0.0792
4541 | 0.5556 | 0.0718
4542 | 0.60295 | 0.0531
4543 | 0.66947 | 0.0337
4544 | 0.7075 | 0.0208
4545 | 0.71524 | 0.0157
4546 | 0.70472 | 0.015
4547 | 0.69202 | 0.0154
4548 | 0.67231 | 0.0163
4549 | 0.66753 | 0.0187
4550 | 0.66542 | 0.0233
4551 | 0.67237 | 0.0249
4552 | 0.68791 | 0.0212
4553 | 0.71742 | 0.016
4554 | 0.71119 | 0.0117
4555 | 0.70968 | 0.009
4556 | 0.7069 | 0.0083
4557 | 0.69535 | 0.007
4558 | 0.69081 | 0.0059
4559 | 0.65943 | 0.0068
4560 | 0.61178 | 0.0093
4561 | 0.57937 | 0.014
4562 | 0.56231 | 0.022
4563 | 0.55494 | 0.0331
4564 | 0.5556 | 0.0525
4565 | 0.56618 | 0.0773
4566 | 0.60997 | 0.0935
4567 | 0.68574 | 0.1001
4568 | 0.73387 | 0.1004
4569 | 0.74149 | 0.1017
4570 | 0.73859 | 0.1056
4571 | 0.74923 | 0.1094
4572 | 0.76217 | 0.1137
4573 | 0.78001 | 0.1182
4574 | 0.784 | 0.1164
4575 | 0.7794 | 0.1012
4576 | 0.78666 | 0.0789
4577 | 0.8019 | 0.0676
4578 | 0.77674 | 0.0661
4579 | 0.75636 | 0.0683
4580 | 0.73333 | 0.0737
4581 | 0.71186 | 0.0846
4582 | 0.69868 | 0.0927
4583 | 0.65985 | 0.0997
4584 | 0.61468 | 0.0986
4585 | 0.58094 | 0.0961
4586 | 0.56401 | 0.103
4587 | 0.55844 | 0.1068
4588 | 0.56098 | 0.1105
4589 | 0.57338 | 0.1123
4590 | 0.62285 | 0.1116
4591 | 0.70273 | 0.1064
4592 | 0.76102 | 0.0991
4593 | 0.78406 | 0.0968
4594 | 0.78285 | 0.0945
4595 | 0.77021 | 0.0888
4596 | 0.7531 | 0.08
4597 | 0.74669 | 0.071
4598 | 0.75316 | 0.0602
4599 | 0.75425 | 0.0419
4600 | 0.73816 | 0.0305
4601 | 0.75655 | 0.0247
4602 | 0.75437 | 0.0186
4603 | 0.74687 | 0.0136
4604 | 0.73574 | 0.0154
4605 | 0.71603 | 0.0223
4606 | 0.70684 | 0.0328
4607 | 0.67485 | 0.0435
4608 | 0.63107 | 0.0539
4609 | 0.59715 | 0.0627
4610 | 0.57483 | 0.0668
4611 | 0.56673 | 0.064
4612 | 0.56637 | 0.0557
4613 | 0.5764 | 0.0489
4614 | 0.62466 | 0.0457
4615 | 0.70079 | 0.0506
4616 | 0.76108 | 0.0729
4617 | 0.77354 | 0.1019
4618 | 0.77928 | 0.1302
4619 | 0.78019 | 0.1563
4620 | 0.78587 | 0.183
4621 | 0.80577 | 0.1922
4622 | 0.80135 | 0.1851
4623 | 0.77463 | 0.1711
4624 | 0.756 | 0.1561
4625 | 0.75769 | 0.148
4626 | 0.74342 | 0.1408
4627 | 0.72685 | 0.1343
4628 | 0.71071 | 0.1217
4629 | 0.68979 | 0.1162
4630 | 0.6792 | 0.1216
4631 | 0.65229 | 0.1315
4632 | 0.60821 | 0.1373
4633 | 0.5755 | 0.1519
4634 | 0.55512 | 0.1627
4635 | 0.5429 | 0.1742
4636 | 0.53782 | 0.188
4637 | 0.5316 | 0.195
4638 | 0.54248 | 0.171
4639 | 0.56842 | 0.144
4640 | 0.60664 | 0.1325
4641 | 0.64189 | 0.1327
4642 | 0.64909 | 0.1425
4643 | 0.64074 | 0.1653
4644 | 0.63579 | 0.1847
4645 | 0.62696 | 0.199
4646 | 0.61093 | 0.2169
4647 | 0.59872 | 0.2317
4648 | 0.60888 | 0.2413
4649 | 0.63155 | 0.2309
4650 | 0.64093 | 0.2148
4651 | 0.63875 | 0.199
4652 | 0.63282 | 0.1892
4653 | 0.62484 | 0.1875
4654 | 0.62563 | 0.1887
4655 | 0.5992 | 0.193
4656 | 0.56201 | 0.2027
4657 | 0.53377 | 0.2147
4658 | 0.51454 | 0.2272
4659 | 0.50457 | 0.2363
4660 | 0.50263 | 0.2396
4661 | 0.49338 | 0.2363
4662 | 0.48927 | 0.226
4663 | 0.49531 | 0.214
4664 | 0.51605 | 0.205
4665 | 0.53964 | 0.202
4666 | 0.55814 | 0.1905
4667 | 0.57405 | 0.1818
4668 | 0.5839 | 0.1779
4669 | 0.57894 | 0.1806
4670 | 0.57362 | 0.1855
4671 | 0.56812 | 0.1946
4672 | 0.56745 | 0.2022
4673 | 0.60567 | 0.2035
4674 | 0.62291 | 0.2067
4675 | 0.62164 | 0.2044
4676 | 0.62357 | 0.1813
4677 | 0.62091 | 0.1441
4678 | 0.62297 | 0.1196
4679 | 0.59098 | 0.1101
4680 | 0.55857 | 0.1076
4681 | 0.53867 | 0.1036
4682 | 0.52458 | 0.0996
4683 | 0.52065 | 0.0951
4684 | 0.52476 | 0.0926
4685 | 0.54327 | 0.0954
4686 | 0.59672 | 0.0987
4687 | 0.67558 | 0.0966
4688 | 0.73883 | 0.0881
4689 | 0.76302 | 0.0811
4690 | 0.76054 | 0.076
4691 | 0.75576 | 0.0788
4692 | 0.74258 | 0.0904
4693 | 0.73544 | 0.1061
4694 | 0.72746 | 0.1213
4695 | 0.72407 | 0.1318
4696 | 0.72383 | 0.1348
4697 | 0.7424 | 0.1323
4698 | 0.72861 | 0.1217
4699 | 0.71972 | 0.1033
4700 | 0.70738 | 0.0829
4701 | 0.69094 | 0.0639
4702 | 0.68072 | 0.0477
4703 | 0.64703 | 0.0366
4704 | 0.60083 | 0.0308
4705 | 0.56915 | 0.0297
4706 | 0.5547 | 0.0306
4707 | 0.54629 | 0.0306
4708 | 0.54502 | 0.0284
4709 | 0.55603 | 0.0235
4710 | 0.61166 | 0.0177
4711 | 0.68797 | 0.0134
4712 | 0.75201 | 0.0114
4713 | 0.77348 | 0.0121
4714 | 0.77402 | 0.0138
4715 | 0.77021 | 0.0151
4716 | 0.75177 | 0.0167
4717 | 0.74004 | 0.0156
4718 | 0.72946 | 0.0104
4719 | 0.72504 | 0.0061
4720 | 0.72746 | 0.0041
4721 | 0.74227 | 0.0032
4722 | 0.72843 | 0.0022
4723 | 0.72147 | 0.0017
4724 | 0.71065 | 0.0013
4725 | 0.69414 | 0.0009
4726 | 0.69245 | 0.0006
4727 | 0.65949 | 0.0005
4728 | 0.61214 | 0.0004
4729 | 0.57997 | 0.0002
4730 | 0.55929 | 0
4731 | 0.55125 | 0
4732 | 0.5527 | 0.0001
4733 | 0.56528 | 0.0025
4734 | 0.60924 | 0.0083
4735 | 0.67431 | 0.012
4736 | 0.72178 | 0.015
4737 | 0.73417 | 0.0145
4738 | 0.71972 | 0.0124
4739 | 0.70255 | 0.0096
4740 | 0.68326 | 0.0076
4741 | 0.68313 | 0.0069
4742 | 0.69251 | 0.0063
4743 | 0.69795 | 0.0043
4744 | 0.7147 | 0.0015
4745 | 0.74137 | 0.0001
4746 | 0.73441 | 0
4747 | 0.73145 | 0.0001
4748 | 0.72637 | 0.0016
4749 | 0.71174 | 0.0139
4750 | 0.70194 | 0.0374
4751 | 0.66814 | 0.0674
4752 | 0.61994 | 0.0974
4753 | 0.58826 | 0.1118
4754 | 0.57066 | 0.1208
4755 | 0.56098 | 0.1361
4756 | 0.56098 | 0.1499
4757 | 0.57368 | 0.1462
4758 | 0.61885 | 0.1329
4759 | 0.6838 | 0.14
4760 | 0.72655 | 0.1722
4761 | 0.73417 | 0.2142
4762 | 0.72238 | 0.2475
4763 | 0.71029 | 0.2667
4764 | 0.71234 | 0.2727
4765 | 0.72958 | 0.2581
4766 | 0.73399 | 0.2437
4767 | 0.74221 | 0.2354
4768 | 0.76265 | 0.2393
4769 | 0.7869 | 0.2509
4770 | 0.76918 | 0.2431
4771 | 0.75999 | 0.2145
4772 | 0.74058 | 0.1839
4773 | 0.7193 | 0.1455
4774 | 0.70478 | 0.1159
4775 | 0.66868 | 0.0916
4776 | 0.62279 | 0.0681
4777 | 0.58959 | 0.0493
4778 | 0.57199 | 0.0378
4779 | 0.56219 | 0.03
4780 | 0.56219 | 0.0244
4781 | 0.57495 | 0.0251
4782 | 0.61928 | 0.0299
4783 | 0.67751 | 0.0368
4784 | 0.72214 | 0.05
4785 | 0.73768 | 0.0696
4786 | 0.72323 | 0.0888
4787 | 0.71246 | 0.1042
4788 | 0.70702 | 0.1156
4789 | 0.71706 | 0.1236
4790 | 0.70617 | 0.136
4791 | 0.70001 | 0.1375
4792 | 0.70509 | 0.1238
4793 | 0.73447 | 0.1087
4794 | 0.73738 | 0.0928
4795 | 0.73175 | 0.0762
4796 | 0.71531 | 0.0856
4797 | 0.69348 | 0.11
4798 | 0.68259 | 0.1472
4799 | 0.64957 | 0.1718
4800 | 0.6093 | 0.1831
4801 | 0.57423 | 0.1698
4802 | 0.55185 | 0.168
4803 | 0.54302 | 0.188
4804 | 0.53643 | 0.2406
4805 | 0.53426 | 0.3113
4806 | 0.53849 | 0.4013
4807 | 0.5599 | 0.4469
4808 | 0.6018 | 0.4469
4809 | 0.64788 | 0.3982
4810 | 0.67128 | 0.3568
4811 | 0.68453 | 0.3496
4812 | 0.66995 | 0.4053
4813 | 0.63246 | 0.4696
4814 | 0.62309 | 0.5037
4815 | 0.63077 | 0.5252
4816 | 0.62551 | 0.554
4817 | 0.63016 | 0.5806
4818 | 0.6373 | 0.5664
4819 | 0.64117 | 0.5488
4820 | 0.64002 | 0.5678
4821 | 0.63143 | 0.5321
4822 | 0.63899 | 0.4582
4823 | 0.61293 | 0.3639
4824 | 0.57628 | 0.2747
4825 | 0.54816 | 0.2406
4826 | 0.52706 | 0.2518
4827 | 0.51642 | 0.2249
4828 | 0.51176 | 0.2164
4829 | 0.50493 | 0.1936
4830 | 0.49598 | 0.1561
4831 | 0.49876 | 0.1345
4832 | 0.50922 | 0.1207
4833 | 0.52071 | 0.1103
4834 | 0.52513 | 0.0995
4835 | 0.52373 | 0.0956
4836 | 0.52561 | 0.1115
4837 | 0.52119 | 0.1196
4838 | 0.51618 | 0.1195
4839 | 0.51309 | 0.1129
4840 | 0.53311 | 0.1003
4841 | 0.56649 | 0.0746
4842 | 0.58953 | 0.0539
4843 | 0.60658 | 0.0526
4844 | 0.62629 | 0.0551
4845 | 0.63028 | 0.0804
4846 | 0.63814 | 0.1032
4847 | 0.60694 | 0.1199
4848 | 0.57507 | 0.1444
4849 | 0.54877 | 0.1732
4850 | 0.53867 | 0.1837
4851 | 0.53341 | 0.2095
4852 | 0.53456 | 0.2483
4853 | 0.5521 | 0.2775
4854 | 0.59533 | 0.3159
4855 | 0.65756 | 0.3779
4856 | 0.70315 | 0.4159
4857 | 0.71809 | 0.4342
4858 | 0.70962 | 0.4359
4859 | 0.69916 | 0.4293
4860 | 0.68108 | 0.4059
4861 | 0.67594 | 0.3813
4862 | 0.67733 | 0.3628
4863 | 0.68682 | 0.3445
4864 | 0.70478 | 0.3224
4865 | 0.73278 | 0.2876
4866 | 0.73447 | 0.2379
4867 | 0.73659 | 0.1868
4868 | 0.73369 | 0.1638
4869 | 0.72093 | 0.154
4870 | 0.71784 | 0.1441
4871 | 0.68162 | 0.1282
4872 | 0.6327 | 0.1041
4873 | 0.59787 | 0.0766
4874 | 0.58124 | 0.05
4875 | 0.57193 | 0.0292
4876 | 0.56897 | 0.0164
4877 | 0.58076 | 0.0143
4878 | 0.62448 | 0.0197
4879 | 0.68447 | 0.0227
4880 | 0.72734 | 0.0254
4881 | 0.73593 | 0.031
4882 | 0.72704 | 0.0273
4883 | 0.71657 | 0.0186
4884 | 0.70049 | 0.0104
4885 | 0.70249 | 0.005
4886 | 0.70279 | 0.0032
4887 | 0.70865 | 0.0054
4888 | 0.72891 | 0.0158
4889 | 0.75782 | 0.0386
4890 | 0.7606 | 0.0807
4891 | 0.77142 | 0.1521
4892 | 0.77148 | 0.2424
4893 | 0.75963 | 0.3111
4894 | 0.75092 | 0.3619
4895 | 0.71313 | 0.4177
4896 | 0.66028 | 0.4599
4897 | 0.62333 | 0.4706
4898 | 0.60283 | 0.4548
4899 | 0.59225 | 0.4255
4900 | 0.59418 | 0.386
4901 | 0.60815 | 0.3522
4902 | 0.65254 | 0.3025
4903 | 0.71077 | 0.2519
4904 | 0.75727 | 0.2277
4905 | 0.76785 | 0.2178
4906 | 0.7632 | 0.2244
4907 | 0.75987 | 0.2237
4908 | 0.74469 | 0.2142
4909 | 0.74173 | 0.1945
4910 | 0.73786 | 0.182
4911 | 0.74125 | 0.1843
4912 | 0.75358 | 0.1989
4913 | 0.7765 | 0.2039
4914 | 0.77916 | 0.1722
4915 | 0.77844 | 0.1299
4916 | 0.77759 | 0.0944
4917 | 0.76743 | 0.0609
4918 | 0.75655 | 0.0309
4919 | 0.72045 | 0.0105
4920 | 0.66983 | 0.0029
4921 | 0.63276 | 0.0035
4922 | 0.6142 | 0.0193
4923 | 0.60277 | 0.0533
4924 | 0.60325 | 0.0961
4925 | 0.61734 | 0.1324
4926 | 0.66137 | 0.1464
4927 | 0.71869 | 0.1487
4928 | 0.75927 | 0.1558
4929 | 0.77457 | 0.176
4930 | 0.77015 | 0.194
4931 | 0.76271 | 0.2018
4932 | 0.75274 | 0.2039
4933 | 0.75243 | 0.2043
4934 | 0.74953 | 0.2032
4935 | 0.75449 | 0.1968
4936 | 0.76979 | 0.1852
4937 | 0.79035 | 0.1694
4938 | 0.79367 | 0.159
4939 | 0.80643 | 0.1856
4940 | 0.80782 | 0.248
4941 | 0.79652 | 0.332
4942 | 0.78914 | 0.4433
4943 | 0.75624 | 0.5462
4944 | 0.69946 | 0.5857
4945 | 0.65713 | 0.5793
4946 | 0.63173 | 0.5329
4947 | 0.62139 | 0.4597
4948 | 0.62115 | 0.3399
4949 | 0.63681 | 0.2383
4950 | 0.67491 | 0.1794
4951 | 0.73308 | 0.1384
4952 | 0.77293 | 0.1119
4953 | 0.78636 | 0.0952
4954 | 0.77559 | 0.1004
4955 | 0.76386 | 0.1256
4956 | 0.7505 | 0.142
4957 | 0.74282 | 0.1053
4958 | 0.7384 | 0.0907
4959 | 0.7378 | 0.1206
4960 | 0.75376 | 0.1351
4961 | 0.77789 | 0.1334
4962 | 0.7788 | 0.1224
4963 | 0.77142 | 0.1146
4964 | 0.7615 | 0.1076
4965 | 0.74161 | 0.1014
4966 | 0.73048 | 0.0909
4967 | 0.69783 | 0.0808
4968 | 0.64969 | 0.0797
4969 | 0.61444 | 0.083
4970 | 0.59467 | 0.0815
4971 | 0.5807 | 0.0696
4972 | 0.57308 | 0.0664
4973 | 0.56824 | 0.075
4974 | 0.57096 | 0.0809
4975 | 0.58904 | 0.0793
4976 | 0.61335 | 0.0733
4977 | 0.6376 | 0.0717
4978 | 0.64455 | 0.0697
4979 | 0.63452 | 0.0655
4980 | 0.62418 | 0.0612
4981 | 0.61668 | 0.0621
4982 | 0.61069 | 0.059
4983 | 0.61251 | 0.0631
4984 | 0.63083 | 0.0718
4985 | 0.66276 | 0.0949
4986 | 0.6705 | 0.1142
4987 | 0.66868 | 0.1187
4988 | 0.66759 | 0.121
4989 | 0.66106 | 0.1278
4990 | 0.66185 | 0.1326
4991 | 0.6321 | 0.1278
4992 | 0.59884 | 0.1211
4993 | 0.56957 | 0.1124
4994 | 0.55203 | 0.1076
4995 | 0.54278 | 0.1128
4996 | 0.53807 | 0.112
4997 | 0.53311 | 0.1003
4998 | 0.52162 | 0.0879
4999 | 0.52881 | 0.0762
5000 | 0.54532 | 0.0682
5001 | 0.56104 | 0.0648
5002 | 0.56872 | 0.0635
5003 | 0.57749 | 0.0663
5004 | 0.58348 | 0.0746
5005 | 0.5908 | 0.0922
5006 | 0.5966 | 0.1129
5007 | 0.60404 | 0.1354
5008 | 0.61541 | 0.1476
5009 | 0.64123 | 0.1544
5010 | 0.65332 | 0.1535
5011 | 0.64842 | 0.1457
5012 | 0.64153 | 0.13
5013 | 0.63929 | 0.1247
5014 | 0.63978 | 0.1293
5015 | 0.61027 | 0.1335
5016 | 0.57852 | 0.1255
5017 | 0.5547 | 0.1183
5018 | 0.54254 | 0.1119
5019 | 0.53734 | 0.1035
5020 | 0.53619 | 0.0953
5021 | 0.55415 | 0.091
5022 | 0.59527 | 0.0891
5023 | 0.6474 | 0.0887
5024 | 0.68277 | 0.093
5025 | 0.68549 | 0.0999
5026 | 0.67509 | 0.1032
5027 | 0.66796 | 0.1037
5028 | 0.66511 | 0.0964
5029 | 0.66753 | 0.0771
5030 | 0.66384 | 0.0504
5031 | 0.66729 | 0.025
5032 | 0.68005 | 0.0096
5033 | 0.70853 | 0.003
5034 | 0.71053 | 0.0061
5035 | 0.71252 | 0.0158
5036 | 0.71047 | 0.0311
5037 | 0.702 | 0.0515
5038 | 0.69813 | 0.0799
5039 | 0.6656 | 0.1132
5040 | 0.62019 | 0.1476
5041 | 0.58723 | 0.1812
5042 | 0.57006 | 0.2058
5043 | 0.56171 | 0.2141
5044 | 0.56068 | 0.2032
5045 | 0.57314 | 0.1816
5046 | 0.60803 | 0.1499
5047 | 0.65756 | 0.1228
5048 | 0.69753 | 0.1257
5049 | 0.70521 | 0.1465
5050 | 0.6942 | 0.1563
5051 | 0.68205 | 0.1724
5052 | 0.66808 | 0.2083
5053 | 0.66554 | 0.2445
5054 | 0.67425 | 0.2545
5055 | 0.69964 | 0.2429
5056 | 0.71966 | 0.2375
5057 | 0.74058 | 0.2314
5058 | 0.73151 | 0.2213
5059 | 0.72256 | 0.2136
5060 | 0.71978 | 0.2289
5061 | 0.71452 | 0.2789
5062 | 0.70079 | 0.3506
5063 | 0.6688 | 0.4172
5064 | 0.6243 | 0.4512
5065 | 0.59104 | 0.481
5066 | 0.57362 | 0.5116
5067 | 0.56449 | 0.5292
5068 | 0.56425 | 0.5303
5069 | 0.57465 | 0.5341
5070 | 0.60458 | 0.5464
5071 | 0.65526 | 0.5504
5072 | 0.69728 | 0.5478
5073 | 0.7141 | 0.544
5074 | 0.72383 | 0.5503
5075 | 0.73314 | 0.5713
5076 | 0.73054 | 0.5935
5077 | 0.72946 | 0.6095
5078 | 0.72347 | 0.6168
5079 | 0.72159 | 0.6243
5080 | 0.72286 | 0.6155
5081 | 0.73435 | 0.597
5082 | 0.72087 | 0.5704
5083 | 0.71416 | 0.5432
5084 | 0.70128 | 0.5253
5085 | 0.69329 | 0.5121
5086 | 0.68265 | 0.5108
5087 | 0.64963 | 0.4941
5088 | 0.6073 | 0.4464
5089 | 0.57713 | 0.3863
5090 | 0.5625 | 0.3488
5091 | 0.5533 | 0.3256
5092 | 0.5521 | 0.3045
5093 | 0.56945 | 0.2833
5094 | 0.60483 | 0.2686
5095 | 0.66118 | 0.2777
5096 | 0.70478 | 0.2839
5097 | 0.71718 | 0.2882
5098 | 0.70853 | 0.291
5099 | 0.70388 | 0.291
5100 | 0.70067 | 0.2777
5101 | 0.70412 | 0.2558
5102 | 0.70122 | 0.2358
5103 | 0.69741 | 0.2195
5104 | 0.70291 | 0.2091
5105 | 0.72008 | 0.1992
5106 | 0.70956 | 0.1763
5107 | 0.71004 | 0.1431
5108 | 0.70654 | 0.1169
5109 | 0.70224 | 0.113
5110 | 0.68912 | 0.1192
5111 | 0.65919 | 0.1238
5112 | 0.6191 | 0.1269
5113 | 0.5859 | 0.1278
5114 | 0.5686 | 0.1296
5115 | 0.56153 | 0.1282
5116 | 0.56092 | 0.129
5117 | 0.57471 | 0.1316
5118 | 0.60634 | 0.1302
5119 | 0.65314 | 0.1311
5120 | 0.69716 | 0.1358
5121 | 0.72202 | 0.147
5122 | 0.72897 | 0.1713
5123 | 0.72891 | 0.2148
5124 | 0.71966 | 0.2749
5125 | 0.71863 | 0.3337
5126 | 0.71633 | 0.3947
5127 | 0.71143 | 0.4439
5128 | 0.7092 | 0.459
5129 | 0.72262 | 0.4491
5130 | 0.7118 | 0.4225
5131 | 0.69928 | 0.3891
5132 | 0.68616 | 0.3637
5133 | 0.67588 | 0.3333
5134 | 0.66348 | 0.288
5135 | 0.6353 | 0.2452
5136 | 0.59575 | 0.2099
5137 | 0.56401 | 0.1804
5138 | 0.54399 | 0.1526
5139 | 0.53371 | 0.1286
5140 | 0.53069 | 0.1148
5141 | 0.5316 | 0.1035
5142 | 0.53401 | 0.0841
5143 | 0.55064 | 0.0658
5144 | 0.57931 | 0.0502
5145 | 0.60948 | 0.0424
5146 | 0.62242 | 0.0397
5147 | 0.62424 | 0.0422
5148 | 0.61631 | 0.0483
5149 | 0.60404 | 0.0527
5150 | 0.59817 | 0.0515
5151 | 0.58687 | 0.0455
5152 | 0.58517 | 0.0369
5153 | 0.6044 | 0.0277
5154 | 0.61843 | 0.0195
5155 | 0.62158 | 0.0139
5156 | 0.62357 | 0.0112
5157 | 0.62418 | 0.0083
5158 | 0.62303 | 0.0077
5159 | 0.59636 | 0.0099
5160 | 0.56165 | 0.0135
5161 | 0.53625 | 0.0181
5162 | 0.51805 | 0.0229
5163 | 0.51037 | 0.0284
5164 | 0.50668 | 0.0332
5165 | 0.50559 | 0.0378
5166 | 0.49453 | 0.038
5167 | 0.49392 | 0.0355
5168 | 0.50571 | 0.0322
5169 | 0.51866 | 0.0267
5170 | 0.51811 | 0.0208
5171 | 0.51587 | 0.0145
5172 | 0.52041 | 0.0079
5173 | 0.512 | 0.0023
5174 | 0.50801 | 0.0003
5175 | 0.51793 | 0.0001
5176 | 0.53934 | 0.0009
5177 | 0.58233 | 0.0045
5178 | 0.61087 | 0.0112
5179 | 0.62496 | 0.0221
5180 | 0.63343 | 0.0387
5181 | 0.64322 | 0.0579
5182 | 0.64141 | 0.086
5183 | 0.60912 | 0.11
5184 | 0.57477 | 0.1178
5185 | 0.55052 | 0.1181
5186 | 0.54248 | 0.1025
5187 | 0.53982 | 0.0888
5188 | 0.54109 | 0.0922
5189 | 0.56238 | 0.1106
5190 | 0.60458 | 0.1325
5191 | 0.6604 | 0.1563
5192 | 0.70636 | 0.1953
5193 | 0.72323 | 0.2512
5194 | 0.71537 | 0.3001
5195 | 0.68809 | 0.3422
5196 | 0.66324 | 0.3678
5197 | 0.64728 | 0.3817
5198 | 0.64891 | 0.3981
5199 | 0.65369 | 0.4061
5200 | 0.68102 | 0.4178
5201 | 0.72359 | 0.4291
5202 | 0.72432 | 0.4263
5203 | 0.71809 | 0.4095
5204 | 0.70654 | 0.3902
5205 | 0.70557 | 0.3987
5206 | 0.6884 | 0.4203
5207 | 0.65356 | 0.4016
5208 | 0.61033 | 0.3592
5209 | 0.57937 | 0.3212
5210 | 0.5631 | 0.2828
5211 | 0.55705 | 0.2488
5212 | 0.55451 | 0.2238
5213 | 0.56842 | 0.2093
5214 | 0.60434 | 0.1948
5215 | 0.6532 | 0.1892
5216 | 0.69118 | 0.1938
5217 | 0.70285 | 0.2136
5218 | 0.69148 | 0.2431
5219 | 0.68259 | 0.2677
5220 | 0.67304 | 0.2839
5221 | 0.67812 | 0.2916
5222 | 0.67503 | 0.2985
5223 | 0.67322 | 0.3035
5224 | 0.6962 | 0.3018
5225 | 0.72661 | 0.2905
5226 | 0.71198 | 0.2702
5227 | 0.70273 | 0.2651
5228 | 0.70091 | 0.2728
5229 | 0.70333 | 0.3054
5230 | 0.68616 | 0.3599
5231 | 0.65266 | 0.4218
5232 | 0.61063 | 0.455
5233 | 0.57864 | 0.4587
5234 | 0.56377 | 0.4394
5235 | 0.55578 | 0.4196
5236 | 0.55506 | 0.4012
5237 | 0.56727 | 0.391
5238 | 0.60259 | 0.3778
5239 | 0.65199 | 0.3762
5240 | 0.68719 | 0.377
5241 | 0.69831 | 0.3857
5242 | 0.69112 | 0.3956
5243 | 0.68126 | 0.4103
5244 | 0.67165 | 0.4195
5245 | 0.67007 | 0.4287
5246 | 0.66421 | 0.4331
5247 | 0.6653 | 0.4312
5248 | 0.6783 | 0.4081
5249 | 0.70218 | 0.3777
5250 | 0.6962 | 0.354
5251 | 0.69849 | 0.35
5252 | 0.69517 | 0.391
5253 | 0.69668 | 0.4605
5254 | 0.68313 | 0.479
5255 | 0.64546 | 0.4876
5256 | 0.60229 | 0.4489
5257 | 0.57284 | 0.4078
5258 | 0.55627 | 0.3623
5259 | 0.5498 | 0.3131
5260 | 0.54962 | 0.2698
5261 | 0.56473 | 0.2327
5262 | 0.59787 | 0.2107
5263 | 0.64746 | 0.2108
5264 | 0.6864 | 0.2218
5265 | 0.69819 | 0.2376
5266 | 0.68961 | 0.244
5267 | 0.68186 | 0.2486
5268 | 0.67098 | 0.2518
5269 | 0.66094 | 0.2379
5270 | 0.65774 | 0.2022
5271 | 0.65405 | 0.1416
5272 | 0.66233 | 0.0844
5273 | 0.69208 | 0.0461
5274 | 0.70472 | 0.0202
5275 | 0.70636 | 0.007
5276 | 0.70817 | 0.0099
5277 | 0.70503 | 0.0208
5278 | 0.68628 | 0.0439
5279 | 0.65217 | 0.0861
5280 | 0.60876 | 0.1391
5281 | 0.5778 | 0.2004
5282 | 0.55947 | 0.2677
5283 | 0.55337 | 0.3169
5284 | 0.55427 | 0.34
5285 | 0.57284 | 0.3481
5286 | 0.60597 | 0.3515
5287 | 0.66372 | 0.3714
5288 | 0.72244 | 0.3776
5289 | 0.7505 | 0.3589
5290 | 0.7635 | 0.3244
5291 | 0.77789 | 0.2742
5292 | 0.78479 | 0.2515
5293 | 0.78829 | 0.2074
5294 | 0.76471 | 0.1979
5295 | 0.73079 | 0.2354
5296 | 0.75068 | 0.3066
5297 | 0.77463 | 0.3421
5298 | 0.74905 | 0.343
5299 | 0.7306 | 0.3541
5300 | 0.71277 | 0.4039
5301 | 0.70327 | 0.5353
5302 | 0.68362 | 0.6252
5303 | 0.64909 | 0.6732
5304 | 0.60803 | 0.7007
5305 | 0.57471 | 0.7205
5306 | 0.55518 | 0.731
5307 | 0.5478 | 0.7581
5308 | 0.54315 | 0.8352
5309 | 0.54363 | 0.8685
5310 | 0.54714 | 0.8981
5311 | 0.56238 | 0.9222
5312 | 0.58959 | 0.9374
5313 | 0.62853 | 0.9505
5314 | 0.64353 | 0.9537
5315 | 0.62539 | 0.9564
5316 | 0.61619 | 0.9606
5317 | 0.60047 | 0.9646
5318 | 0.58935 | 0.9681
5319 | 0.57435 | 0.9703
5320 | 0.57876 | 0.9713
5321 | 0.60936 | 0.9691
5322 | 0.62744 | 0.9625
5323 | 0.63464 | 0.9549
5324 | 0.63645 | 0.9422
5325 | 0.64201 | 0.9235
5326 | 0.63585 | 0.9031
5327 | 0.60724 | 0.8819
5328 | 0.57114 | 0.8567
5329 | 0.54411 | 0.8217
5330 | 0.52712 | 0.7906
5331 | 0.51648 | 0.7727
5332 | 0.51285 | 0.7534
5333 | 0.51231 | 0.7401
5334 | 0.50299 | 0.7271
5335 | 0.50172 | 0.7264
5336 | 0.51255 | 0.7233
5337 | 0.52198 | 0.7094
5338 | 0.52585 | 0.6924
5339 | 0.54665 | 0.6669
5340 | 0.55627 | 0.6397
5341 | 0.54889 | 0.6406
5342 | 0.54841 | 0.6593
5343 | 0.54647 | 0.6527
5344 | 0.5573 | 0.6394
5345 | 0.59461 | 0.643
5346 | 0.62871 | 0.6544
5347 | 0.63125 | 0.6627
5348 | 0.62817 | 0.6659
5349 | 0.63863 | 0.6501
5350 | 0.62986 | 0.6363
5351 | 0.59557 | 0.63
5352 | 0.56461 | 0.6104
5353 | 0.54115 | 0.5678
5354 | 0.53008 | 0.5028
5355 | 0.52428 | 0.4183
5356 | 0.52567 | 0.3318
5357 | 0.54593 | 0.2529
5358 | 0.58795 | 0.1948
5359 | 0.64099 | 0.1642
5360 | 0.68507 | 0.1407
5361 | 0.69402 | 0.122
5362 | 0.68574 | 0.1079
5363 | 0.68453 | 0.0994
5364 | 0.67739 | 0.0979
5365 | 0.68277 | 0.0988
5366 | 0.68991 | 0.0951
5367 | 0.70654 | 0.0814
5368 | 0.73635 | 0.0572
5369 | 0.76042 | 0.0377
5370 | 0.73865 | 0.0271
5371 | 0.71512 | 0.024
5372 | 0.70642 | 0.0262
5373 | 0.70636 | 0.0348
5374 | 0.67352 | 0.0469
5375 | 0.63911 | 0.0597
5376 | 0.59854 | 0.0748
5377 | 0.56927 | 0.0899
5378 | 0.55421 | 0.1049
5379 | 0.54913 | 0.1179
5380 | 0.55101 | 0.1368
5381 | 0.56939 | 0.1518
5382 | 0.609 | 0.152
5383 | 0.66028 | 0.1465
5384 | 0.69583 | 0.1549
5385 | 0.69499 | 0.1784
5386 | 0.68108 | 0.1939
5387 | 0.68422 | 0.1995
5388 | 0.69317 | 0.2095
5389 | 0.69934 | 0.2127
5390 | 0.69275 | 0.1969
5391 | 0.70236 | 0.173
5392 | 0.70926 | 0.1604
5393 | 0.72117 | 0.1496
5394 | 0.70974 | 0.133
5395 | 0.70369 | 0.1182
5396 | 0.69747 | 0.1079
5397 | 0.70164 | 0.0987
5398 | 0.67183 | 0.1005
5399 | 0.63657 | 0.112
5400 | 0.59261 | 0.1266
5401 | 0.56268 | 0.1424
5402 | 0.54611 | 0.1557
5403 | 0.53819 | 0.1609
5404 | 0.53819 | 0.1544
5405 | 0.55754 | 0.1464
5406 | 0.59721 | 0.1527
5407 | 0.64722 | 0.1666
5408 | 0.68465 | 0.1831
5409 | 0.68549 | 0.2039
5410 | 0.66892 | 0.2259
5411 | 0.65048 | 0.2489
5412 | 0.64189 | 0.2719
5413 | 0.64504 | 0.2938
5414 | 0.65369 | 0.3136
5415 | 0.67594 | 0.3249
5416 | 0.70714 | 0.3281
5417 | 0.74681 | 0.3131
5418 | 0.74336 | 0.3153
5419 | 0.73278 | 0.3724
5420 | 0.72256 | 0.4465
5421 | 0.71706 | 0.4939
5422 | 0.67981 | 0.5289
5423 | 0.64607 | 0.5595
5424 | 0.60083 | 0.5731
5425 | 0.56945 | 0.5382
5426 | 0.55379 | 0.5057
5427 | 0.54829 | 0.4705
5428 | 0.54925 | 0.4334
5429 | 0.56703 | 0.4242
5430 | 0.61613 | 0.4284
5431 | 0.68277 | 0.4469
5432 | 0.73895 | 0.4633
5433 | 0.76574 | 0.4817
5434 | 0.76398 | 0.4861
5435 | 0.74977 | 0.5028
5436 | 0.72855 | 0.5217
5437 | 0.7167 | 0.5224
5438 | 0.71131 | 0.492
5439 | 0.71397 | 0.4516
5440 | 0.72286 | 0.4256
5441 | 0.74415 | 0.3906
5442 | 0.73883 | 0.3554
5443 | 0.72927 | 0.3525
5444 | 0.71772 | 0.3814
5445 | 0.71609 | 0.3618
5446 | 0.68138 | 0.286
5447 | 0.64341 | 0.2031
5448 | 0.60138 | 0.1409
5449 | 0.57241 | 0.0923
5450 | 0.55324 | 0.0617
5451 | 0.54653 | 0.0556
5452 | 0.54816 | 0.0691
5453 | 0.56516 | 0.0898
5454 | 0.6061 | 0.1006
5455 | 0.65266 | 0.1075
5456 | 0.69553 | 0.1336
5457 | 0.70787 | 0.1875
5458 | 0.70636 | 0.239
5459 | 0.69716 | 0.2763
5460 | 0.67793 | 0.3267
5461 | 0.67425 | 0.3685
5462 | 0.67624 | 0.4034
5463 | 0.67987 | 0.4147
5464 | 0.68743 | 0.3896
5465 | 0.71839 | 0.3214
5466 | 0.73393 | 0.2609
5467 | 0.7225 | 0.2585
5468 | 0.71065 | 0.2937
5469 | 0.69946 | 0.3339
5470 | 0.66294 | 0.3824
5471 | 0.62998 | 0.4685
5472 | 0.58844 | 0.6117
5473 | 0.56074 | 0.6982
5474 | 0.54369 | 0.7377
5475 | 0.53444 | 0.7386
5476 | 0.53045 | 0.6923
5477 | 0.5325 | 0.6342
5478 | 0.54907 | 0.5838
5479 | 0.57102 | 0.5369
5480 | 0.60755 | 0.5484
5481 | 0.6483 | 0.5736
5482 | 0.66808 | 0.5571
5483 | 0.66487 | 0.5355
5484 | 0.6529 | 0.5309
5485 | 0.63675 | 0.5201
5486 | 0.63409 | 0.4839
5487 | 0.63561 | 0.4352
5488 | 0.64522 | 0.3981
5489 | 0.66415 | 0.3785
5490 | 0.66324 | 0.3758
5491 | 0.65586 | 0.4095
5492 | 0.6509 | 0.3993
5493 | 0.65109 | 0.3769
5494 | 0.63149 | 0.3741
5495 | 0.60168 | 0.3673
5496 | 0.56673 | 0.3005
5497 | 0.53788 | 0.2336
5498 | 0.52295 | 0.2091
5499 | 0.51448 | 0.1869
5500 | 0.51376 | 0.1632
5501 | 0.51479 | 0.1432
5502 | 0.51321 | 0.1389
5503 | 0.51962 | 0.1392
5504 | 0.54514 | 0.1359
5505 | 0.57538 | 0.1267
5506 | 0.60071 | 0.1213
5507 | 0.6113 | 0.1357
5508 | 0.60827 | 0.1757
5509 | 0.59648 | 0.2247
5510 | 0.5888 | 0.2732
5511 | 0.57653 | 0.3146
5512 | 0.56467 | 0.3697
5513 | 0.58868 | 0.4323
5514 | 0.61511 | 0.4985
5515 | 0.62545 | 0.5486
5516 | 0.6327 | 0.6006
5517 | 0.64613 | 0.6562
5518 | 0.62738 | 0.6583
5519 | 0.59031 | 0.6246
5520 | 0.55736 | 0.6003
5521 | 0.53553 | 0.5647
5522 | 0.52494 | 0.4983
5523 | 0.52138 | 0.4354
5524 | 0.52688 | 0.4037
5525 | 0.54974 | 0.3999
5526 | 0.59999 | 0.4116
5527 | 0.66076 | 0.4648
5528 | 0.70363 | 0.5386
5529 | 0.70805 | 0.5997
5530 | 0.70327 | 0.6337
5531 | 0.69982 | 0.6463
5532 | 0.69227 | 0.6464
5533 | 0.68918 | 0.6368
5534 | 0.68725 | 0.613
5535 | 0.68555 | 0.5756
5536 | 0.69547 | 0.55
5537 | 0.73115 | 0.5408
5538 | 0.72988 | 0.5376
5539 | 0.72486 | 0.5413
5540 | 0.7228 | 0.5441
5541 | 0.7245 | 0.5279
5542 | 0.6815 | 0.4717
5543 | 0.64195 | 0.3962
5544 | 0.59854 | 0.3282
5545 | 0.57096 | 0.2729
5546 | 0.55584 | 0.2231
5547 | 0.54847 | 0.1795
5548 | 0.54895 | 0.1528
5549 | 0.568 | 0.1463
5550 | 0.61583 | 0.1527
5551 | 0.67691 | 0.1645
5552 | 0.71664 | 0.1828
5553 | 0.71518 | 0.1972
5554 | 0.70388 | 0.2013
5555 | 0.69686 | 0.2009
5556 | 0.69051 | 0.2068
5557 | 0.69704 | 0.2077
5558 | 0.69305 | 0.1925
5559 | 0.69227 | 0.159
5560 | 0.70146 | 0.1214
5561 | 0.72559 | 0.0904
5562 | 0.72014 | 0.0684
5563 | 0.72335 | 0.0581
5564 | 0.72347 | 0.0538
5565 | 0.72855 | 0.0573
5566 | 0.68707 | 0.0618
5567 | 0.64625 | 0.0587
5568 | 0.6012 | 0.0495
5569 | 0.57338 | 0.0392
5570 | 0.55464 | 0.0293
5571 | 0.54593 | 0.0215
5572 | 0.54798 | 0.0177
5573 | 0.56485 | 0.0175
5574 | 0.61275 | 0.0203
5575 | 0.6705 | 0.022
5576 | 0.71131 | 0.0267
5577 | 0.71162 | 0.0348
5578 | 0.69366 | 0.0458
5579 | 0.67951 | 0.0545
5580 | 0.66947 | 0.0599
5581 | 0.67606 | 0.0591
5582 | 0.67515 | 0.0525
5583 | 0.67812 | 0.0395
5584 | 0.69245 | 0.0241
5585 | 0.71978 | 0.0125
5586 | 0.72002 | 0.0051
5587 | 0.72383 | 0.0011
5588 | 0.72788 | 0.0001
5589 | 0.7346 | 0.003
5590 | 0.69154 | 0.0141
5591 | 0.64969 | 0.0328
5592 | 0.60567 | 0.0521
5593 | 0.57483 | 0.0756
5594 | 0.55669 | 0.0988
5595 | 0.55095 | 0.1085
5596 | 0.5521 | 0.1071
5597 | 0.57145 | 0.105
5598 | 0.62097 | 0.1056
5599 | 0.6812 | 0.1014
5600 | 0.71911 | 0.112
5601 | 0.71827 | 0.1317
5602 | 0.70291 | 0.143
5603 | 0.68658 | 0.1524
5604 | 0.66898 | 0.161
5605 | 0.66699 | 0.1623
5606 | 0.66705 | 0.1562
5607 | 0.67419 | 0.1456
5608 | 0.69275 | 0.139
5609 | 0.7271 | 0.137
5610 | 0.73574 | 0.1319
5611 | 0.74433 | 0.1354
5612 | 0.74663 | 0.1435
5613 | 0.75044 | 0.1546
5614 | 0.70394 | 0.1635
5615 | 0.66016 | 0.1572
5616 | 0.61777 | 0.1422
5617 | 0.58783 | 0.123
5618 | 0.56957 | 0.0974
5619 | 0.5605 | 0.0749
5620 | 0.55965 | 0.0577
5621 | 0.57628 | 0.0451
5622 | 0.62297 | 0.0367
5623 | 0.67854 | 0.0243
5624 | 0.71815 | 0.0104
5625 | 0.7248 | 0.0047
5626 | 0.70902 | 0.0057
5627 | 0.69257 | 0.0066
5628 | 0.67745 | 0.0051
5629 | 0.67757 | 0.0015
5630 | 0.67787 | 0.0001
5631 | 0.68138 | 0
5632 | 0.69354 | 0.0005
5633 | 0.72298 | 0.0048
5634 | 0.7332 | 0.0168
5635 | 0.73085 | 0.0434
5636 | 0.72577 | 0.0903
5637 | 0.72667 | 0.15
5638 | 0.68803 | 0.2014
5639 | 0.64982 | 0.2236
5640 | 0.60688 | 0.2178
5641 | 0.57429 | 0.1999
5642 | 0.55373 | 0.1771
5643 | 0.5423 | 0.1519
5644 | 0.53795 | 0.1255
5645 | 0.54091 | 0.1026
5646 | 0.55143 | 0.076
5647 | 0.56437 | 0.0504
5648 | 0.57931 | 0.0344
5649 | 0.59539 | 0.0302
5650 | 0.58771 | 0.0367
5651 | 0.57284 | 0.0457
5652 | 0.55754 | 0.0468
5653 | 0.54641 | 0.0418
5654 | 0.54 | 0.0349
5655 | 0.54556 | 0.0284
5656 | 0.56661 | 0.0238
5657 | 0.6044 | 0.0229
5658 | 0.63796 | 0.0298
5659 | 0.65743 | 0.0494
5660 | 0.66566 | 0.0793
5661 | 0.68017 | 0.1093
5662 | 0.65483 | 0.1351
5663 | 0.62399 | 0.1518
5664 | 0.5833 | 0.1528
5665 | 0.55337 | 0.1346
5666 | 0.53674 | 0.1025
5667 | 0.52482 | 0.0703
5668 | 0.52041 | 0.0466
5669 | 0.51962 | 0.0342
5670 | 0.51491 | 0.0294
5671 | 0.51146 | 0.0247
5672 | 0.52107 | 0.0185
5673 | 0.53299 | 0.0157
5674 | 0.53474 | 0.0181
5675 | 0.53117 | 0.0219
5676 | 0.53057 | 0.0188
5677 | 0.52325 | 0.0106
5678 | 0.51962 | 0.0033
5679 | 0.52773 | 0.0001
5680 | 0.55476 | 0.0002
5681 | 0.60434 | 0.0037
5682 | 0.64619 | 0.0237
5683 | 0.67044 | 0.0693
5684 | 0.68307 | 0.1235
5685 | 0.70146 | 0.1639
5686 | 0.67751 | 0.1828
5687 | 0.63929 | 0.1829
5688 | 0.59769 | 0.1713
5689 | 0.57181 | 0.1497
5690 | 0.55911 | 0.1197
5691 | 0.55615 | 0.0869
5692 | 0.56238 | 0.0589
5693 | 0.58421 | 0.0403
5694 | 0.64141 | 0.0319
5695 | 0.71192 | 0.0264
5696 | 0.76398 | 0.0197
5697 | 0.77221 | 0.0166
5698 | 0.76108 | 0.0203
5699 | 0.74971 | 0.025
5700 | 0.73308 | 0.0219
5701 | 0.73562 | 0.0159
5702 | 0.73689 | 0.0133
5703 | 0.75352 | 0.0161
5704 | 0.77572 | 0.0297
5705 | 0.80329 | 0.0574
5706 | 0.8045 | 0.1028
5707 | 0.80637 | 0.1596
5708 | 0.8048 | 0.196
5709 | 0.80843 | 0.1972
5710 | 0.75957 | 0.1838
5711 | 0.70926 | 0.1639
5712 | 0.65695 | 0.145
5713 | 0.62393 | 0.1239
5714 | 0.60398 | 0.1045
5715 | 0.59557 | 0.0873
5716 | 0.59485 | 0.072
5717 | 0.61438 | 0.0588
5718 | 0.67582 | 0.0446
5719 | 0.74602 | 0.0259
5720 | 0.79071 | 0.0117
5721 | 0.79658 | 0.006
5722 | 0.78418 | 0.0068
5723 | 0.77281 | 0.0092
5724 | 0.75878 | 0.0082
5725 | 0.76241 | 0.0047
5726 | 0.76701 | 0.0023
5727 | 0.77777 | 0.0014
5728 | 0.79918 | 0.0019
5729 | 0.82899 | 0.0032
5730 | 0.823 | 0.0071
5731 | 0.82071 | 0.0181
5732 | 0.81835 | 0.036
5733 | 0.81859 | 0.0567
5734 | 0.76943 | 0.0724
5735 | 0.72292 | 0.0865
5736 | 0.66965 | 0.1077
5737 | 0.63325 | 0.1316
5738 | 0.61541 | 0.1538
5739 | 0.60507 | 0.1626
5740 | 0.60531 | 0.1567
5741 | 0.62551 | 0.1402
5742 | 0.68664 | 0.1186
5743 | 0.75546 | 0.0981
5744 | 0.79966 | 0.0966
5745 | 0.80764 | 0.111
5746 | 0.79652 | 0.1163
5747 | 0.78575 | 0.1073
5748 | 0.76761 | 0.098
5749 | 0.76979 | 0.0963
5750 | 0.7733 | 0.1018
5751 | 0.77178 | 0.1103
5752 | 0.7866 | 0.1053
5753 | 0.81859 | 0.0904
5754 | 0.80897 | 0.081
5755 | 0.80522 | 0.0824
5756 | 0.80547 | 0.0908
5757 | 0.79748 | 0.112
5758 | 0.75032 | 0.1478
5759 | 0.70799 | 0.1951
5760 | 0.65496 | 0.2574
5761 | 0.61825 | 0.3048
5762 | 0.60132 | 0.274
5763 | 0.59497 | 0.2363
5764 | 0.59152 | 0.24
5765 | 0.61117 | 0.2248
5766 | 0.67437 | 0.2091
5767 | 0.74578 | 0.1866
5768 | 0.78878 | 0.1449
5769 | 0.79585 | 0.1057
5770 | 0.78352 | 0.0862
5771 | 0.77269 | 0.0827
5772 | 0.75419 | 0.0896
5773 | 0.76187 | 0.084
5774 | 0.75485 | 0.0712
5775 | 0.74935 | 0.0725
5776 | 0.75068 | 0.0757
5777 | 0.76695 | 0.0686
5778 | 0.7664 | 0.0586
5779 | 0.76773 | 0.0552
5780 | 0.77154 | 0.0596
5781 | 0.76677 | 0.0714
5782 | 0.71978 | 0.0912
5783 | 0.67685 | 0.1151
5784 | 0.62756 | 0.1389
5785 | 0.59575 | 0.1593
5786 | 0.57913 | 0.1717
5787 | 0.56921 | 0.1739
5788 | 0.56836 | 0.1623
5789 | 0.5882 | 0.145
5790 | 0.64365 | 0.1289
5791 | 0.70176 | 0.1134
5792 | 0.74282 | 0.1112
5793 | 0.74367 | 0.1214
5794 | 0.72764 | 0.1399
5795 | 0.71059 | 0.1519
5796 | 0.68936 | 0.1542
5797 | 0.6838 | 0.1537
5798 | 0.68223 | 0.1468
5799 | 0.68229 | 0.1334
5800 | 0.69565 | 0.1173
5801 | 0.72806 | 0.0964
5802 | 0.73847 | 0.0752
5803 | 0.74379 | 0.0578
5804 | 0.74778 | 0.0481
5805 | 0.73447 | 0.0448
5806 | 0.68779 | 0.0479
5807 | 0.65296 | 0.0607
5808 | 0.60767 | 0.0856
5809 | 0.57332 | 0.1147
5810 | 0.55482 | 0.1365
5811 | 0.54351 | 0.1448
5812 | 0.53885 | 0.1399
5813 | 0.54103 | 0.1296
5814 | 0.55778 | 0.117
5815 | 0.57284 | 0.0917
5816 | 0.59068 | 0.0643
5817 | 0.60307 | 0.0654
5818 | 0.59878 | 0.0845
5819 | 0.58227 | 0.1098
5820 | 0.56564 | 0.1392
5821 | 0.55083 | 0.1669
5822 | 0.54919 | 0.1903
5823 | 0.56044 | 0.2029
5824 | 0.59582 | 0.2122
5825 | 0.6474 | 0.232
5826 | 0.6818 | 0.2994
5827 | 0.69136 | 0.3226
5828 | 0.69281 | 0.3019
5829 | 0.68066 | 0.2828
5830 | 0.64969 | 0.2718
5831 | 0.6174 | 0.3014
5832 | 0.58015 | 0.325
5833 | 0.55337 | 0.323
5834 | 0.53674 | 0.2913
5835 | 0.52543 | 0.2601
5836 | 0.51968 | 0.2358
5837 | 0.51926 | 0.2131
5838 | 0.52071 | 0.1811
5839 | 0.52422 | 0.1599
5840 | 0.54532 | 0.1589
5841 | 0.56455 | 0.1659
5842 | 0.57532 | 0.1746
5843 | 0.57102 | 0.1798
5844 | 0.57163 | 0.191
5845 | 0.55361 | 0.1933
5846 | 0.52694 | 0.1923
5847 | 0.5241 | 0.184
5848 | 0.54115 | 0.1663
5849 | 0.58856 | 0.144
5850 | 0.62206 | 0.1253
5851 | 0.63881 | 0.1194
5852 | 0.65991 | 0.1225
5853 | 0.66046 | 0.141
5854 | 0.62998 | 0.1744
5855 | 0.58916 | 0.2138
5856 | 0.55736 | 0.246
5857 | 0.5377 | 0.2617
5858 | 0.52773 | 0.2499
5859 | 0.52319 | 0.2245
5860 | 0.52549 | 0.176
5861 | 0.55107 | 0.1483
5862 | 0.62043 | 0.1297
5863 | 0.69251 | 0.1084
5864 | 0.73405 | 0.1084
5865 | 0.72746 | 0.1259
5866 | 0.70109 | 0.1393
5867 | 0.6916 | 0.1535
5868 | 0.6766 | 0.1767
5869 | 0.67152 | 0.2084
5870 | 0.66784 | 0.2355
5871 | 0.67691 | 0.2382
5872 | 0.69136 | 0.2412
5873 | 0.72087 | 0.2605
5874 | 0.72897 | 0.2806
5875 | 0.73847 | 0.3141
5876 | 0.74608 | 0.3762
5877 | 0.73127 | 0.4441
5878 | 0.68332 | 0.4894
5879 | 0.63899 | 0.5005
5880 | 0.59303 | 0.4811
5881 | 0.56504 | 0.4751
5882 | 0.55409 | 0.4631
5883 | 0.54792 | 0.4518
5884 | 0.55028 | 0.4353
5885 | 0.57229 | 0.4112
5886 | 0.63917 | 0.3825
5887 | 0.72165 | 0.3497
5888 | 0.7687 | 0.3356
5889 | 0.78333 | 0.3199
5890 | 0.7811 | 0.2971
5891 | 0.78563 | 0.2703
5892 | 0.77366 | 0.2474
5893 | 0.76664 | 0.2236
5894 | 0.76193 | 0.1965
5895 | 0.75769 | 0.1686
5896 | 0.76767 | 0.1485
5897 | 0.78388 | 0.1412
5898 | 0.76398 | 0.1484
5899 | 0.75195 | 0.175
5900 | 0.75769 | 0.2151
5901 | 0.73822 | 0.2655
5902 | 0.68616 | 0.3163
5903 | 0.64256 | 0.3571
5904 | 0.59594 | 0.384
5905 | 0.56649 | 0.3894
5906 | 0.55494 | 0.3892
5907 | 0.54889 | 0.4152
5908 | 0.54901 | 0.436
5909 | 0.57072 | 0.4693
5910 | 0.63675 | 0.5271
5911 | 0.71512 | 0.6073
5912 | 0.76392 | 0.6769
5913 | 0.769 | 0.7164
5914 | 0.76719 | 0.7135
5915 | 0.7681 | 0.6639
5916 | 0.76229 | 0.5583
5917 | 0.77862 | 0.4604
5918 | 0.79525 | 0.4045
5919 | 0.80916 | 0.3416
5920 | 0.80861 | 0.2798
5921 | 0.81218 | 0.2708
5922 | 0.77058 | 0.2968
5923 | 0.7606 | 0.3499
5924 | 0.76592 | 0.4281
5925 | 0.74288 | 0.5177
5926 | 0.69118 | 0.6138
5927 | 0.64407 | 0.679
5928 | 0.59721 | 0.7088
5929 | 0.56854 | 0.7099
5930 | 0.55554 | 0.6957
5931 | 0.5507 | 0.7189
5932 | 0.55228 | 0.7423
5933 | 0.57489 | 0.7349
5934 | 0.6425 | 0.7069
5935 | 0.72087 | 0.6866
5936 | 0.7632 | 0.6683
5937 | 0.76042 | 0.6487
5938 | 0.74506 | 0.6274
5939 | 0.73127 | 0.5971
5940 | 0.71791 | 0.5501
5941 | 0.71222 | 0.5051
5942 | 0.7075 | 0.4655
5943 | 0.7144 | 0.4137
5944 | 0.73453 | 0.3502
5945 | 0.76259 | 0.2848
5946 | 0.75794 | 0.2247
5947 | 0.75788 | 0.1818
5948 | 0.76689 | 0.1464
5949 | 0.74373 | 0.1221
5950 | 0.69069 | 0.1109
5951 | 0.64661 | 0.1339
5952 | 0.59908 | 0.1819
5953 | 0.56721 | 0.2091
5954 | 0.55185 | 0.2235
5955 | 0.54429 | 0.2469
5956 | 0.54484 | 0.267
5957 | 0.56788 | 0.285
5958 | 0.63512 | 0.3331
5959 | 0.71119 | 0.3957
5960 | 0.75292 | 0.4679
5961 | 0.76072 | 0.5556
5962 | 0.73931 | 0.6245
5963 | 0.72329 | 0.6754
5964 | 0.69372 | 0.715
5965 | 0.6887 | 0.7284
5966 | 0.70134 | 0.706
5967 | 0.72093 | 0.6596
5968 | 0.75455 | 0.6001
5969 | 0.78672 | 0.5346
5970 | 0.77632 | 0.4718
5971 | 0.75866 | 0.4001
5972 | 0.75818 | 0.3112
5973 | 0.72159 | 0.2148
5974 | 0.6705 | 0.1639
5975 | 0.63542 | 0.1465
5976 | 0.58789 | 0.1404
5977 | 0.55633 | 0.1389
5978 | 0.54024 | 0.1432
5979 | 0.5299 | 0.1494
5980 | 0.52615 | 0.1494
5981 | 0.52633 | 0.148
5982 | 0.54841 | 0.1521
5983 | 0.57592 | 0.1615
5984 | 0.60978 | 0.1693
5985 | 0.6321 | 0.1712
5986 | 0.63083 | 0.1827
5987 | 0.62212 | 0.2077
5988 | 0.61075 | 0.2336
5989 | 0.60096 | 0.2774
5990 | 0.59376 | 0.3418
5991 | 0.58312 | 0.4122
5992 | 0.59092 | 0.4622
5993 | 0.6304 | 0.4856
5994 | 0.65816 | 0.4925
5995 | 0.67285 | 0.4993
5996 | 0.68398 | 0.4908
5997 | 0.66505 | 0.4676
5998 | 0.63343 | 0.4323
5999 | 0.59684 | 0.3974
6000 | 0.56141 | 0.3671
6001 | 0.53371 | 0.3361
6002 | 0.51986 | 0.3158
6003 | 0.50989 | 0.2838
6004 | 0.50632 | 0.2712
6005 | 0.50831 | 0.274
6006 | 0.51485 | 0.2547
6007 | 0.52331 | 0.2458
6008 | 0.54442 | 0.2277
6009 | 0.553 | 0.2033
6010 | 0.54829 | 0.1815
6011 | 0.55518 | 0.1618
6012 | 0.5582 | 0.1477
6013 | 0.54732 | 0.1456
6014 | 0.53879 | 0.1361
6015 | 0.54012 | 0.1248
6016 | 0.56141 | 0.1163
6017 | 0.61208 | 0.1011
6018 | 0.63833 | 0.0829
6019 | 0.65532 | 0.0648
6020 | 0.67763 | 0.0446
6021 | 0.6601 | 0.0289
6022 | 0.62575 | 0.0189
6023 | 0.58324 | 0.0139
6024 | 0.55191 | 0.0148
6025 | 0.52918 | 0.0209
6026 | 0.51896 | 0.0313
6027 | 0.51684 | 0.0433
6028 | 0.52204 | 0.0519
6029 | 0.5504 | 0.0507
6030 | 0.62194 | 0.0439
6031 | 0.70472 | 0.0363
6032 | 0.73707 | 0.0289
6033 | 0.72661 | 0.0311
6034 | 0.69257 | 0.0396
6035 | 0.68483 | 0.049
6036 | 0.6763 | 0.0568
6037 | 0.68199 | 0.0646
6038 | 0.68211 | 0.0671
6039 | 0.6945 | 0.0601
6040 | 0.7167 | 0.042
6041 | 0.74778 | 0.0233
6042 | 0.74391 | 0.0121
6043 | 0.74427 | 0.0072
6044 | 0.75921 | 0.008
6045 | 0.72903 | 0.0098
6046 | 0.67697 | 0.01
6047 | 0.6301 | 0.0088
6048 | 0.58348 | 0.0073
6049 | 0.55264 | 0.0062
6050 | 0.53946 | 0.0053
6051 | 0.53389 | 0.0047
6052 | 0.53764 | 0.005
6053 | 0.56111 | 0.0058
6054 | 0.63536 | 0.0064
6055 | 0.71742 | 0.0071
6056 | 0.75933 | 0.0077
6057 | 0.75485 | 0.0109
6058 | 0.7306 | 0.0152
6059 | 0.70926 | 0.0199
6060 | 0.68108 | 0.0241
6061 | 0.674 | 0.0356
6062 | 0.67594 | 0.0491
6063 | 0.69069 | 0.0508
6064 | 0.70932 | 0.0427
6065 | 0.74475 | 0.0452
6066 | 0.74657 | 0.0483
6067 | 0.74741 | 0.0442
6068 | 0.76302 | 0.0379
6069 | 0.73266 | 0.0445
6070 | 0.6783 | 0.074
6071 | 0.63186 | 0.1216
6072 | 0.58741 | 0.1766
6073 | 0.55742 | 0.2245
6074 | 0.54502 | 0.2624
6075 | 0.54109 | 0.2947
6076 | 0.54345 | 0.3318
6077 | 0.56492 | 0.3808
6078 | 0.63452 | 0.4306
6079 | 0.71797 | 0.4781
6080 | 0.77027 | 0.5478
6081 | 0.79621 | 0.6243
6082 | 0.80081 | 0.6858
6083 | 0.80698 | 0.7238
6084 | 0.80033 | 0.7499
6085 | 0.80837 | 0.749
6086 | 0.81012 | 0.7254
6087 | 0.81115 | 0.6855
6088 | 0.82064 | 0.6479
6089 | 0.84054 | 0.5959
6090 | 0.81544 | 0.5326
6091 | 0.79948 | 0.4245
6092 | 0.79355 | 0.3199
6093 | 0.75002 | 0.2176
6094 | 0.6913 | 0.1573
6095 | 0.64643 | 0.1217
6096 | 0.60198 | 0.0769
6097 | 0.5729 | 0.0406
6098 | 0.55851 | 0.0321
6099 | 0.55349 | 0.0362
6100 | 0.55796 | 0.0398
6101 | 0.58112 | 0.0407
6102 | 0.65145 | 0.0464
6103 | 0.7384 | 0.0562
6104 | 0.78333 | 0.0739
6105 | 0.78261 | 0.0986
6106 | 0.75739 | 0.1283
6107 | 0.72837 | 0.1681
6108 | 0.70049 | 0.2122
6109 | 0.69789 | 0.2509
6110 | 0.69704 | 0.2822
6111 | 0.69989 | 0.3168
6112 | 0.71839 | 0.3604
6113 | 0.76477 | 0.3949
6114 | 0.7765 | 0.4401
6115 | 0.78128 | 0.5207
6116 | 0.79525 | 0.6207
6117 | 0.75896 | 0.6316
6118 | 0.70164 | 0.5943
6119 | 0.65592 | 0.5558
6120 | 0.61535 | 0.4863
6121 | 0.58457 | 0.4134
6122 | 0.56981 | 0.3615
6123 | 0.56274 | 0.2887
6124 | 0.56582 | 0.2501
6125 | 0.58892 | 0.2254
6126 | 0.65314 | 0.1856
6127 | 0.73949 | 0.1398
6128 | 0.79543 | 0.1138
6129 | 0.7941 | 0.1025
6130 | 0.76755 | 0.0913
6131 | 0.74475 | 0.0748
6132 | 0.72135 | 0.0637
6133 | 0.70533 | 0.0623
6134 | 0.69408 | 0.0694
6135 | 0.69795 | 0.079
6136 | 0.70545 | 0.0822
6137 | 0.73828 | 0.0819
6138 | 0.74832 | 0.0856
6139 | 0.74875 | 0.0947
6140 | 0.76211 | 0.0862
6141 | 0.72425 | 0.0721
6142 | 0.6757 | 0.0625
6143 | 0.63869 | 0.0516
6144 | 0.5934 | 0.0433
6145 | 0.5631 | 0.0385
6146 | 0.5452 | 0.0359
6147 | 0.53613 | 0.0345
6148 | 0.52773 | 0.0343
6149 | 0.5348 | 0.0343
6150 | 0.55748 | 0.0335
6151 | 0.57598 | 0.0335
6152 | 0.59836 | 0.0263
6153 | 0.60053 | 0.0171
6154 | 0.58221 | 0.0107
6155 | 0.55935 | 0.0057
6156 | 0.53752 | 0.0041
6157 | 0.52367 | 0.0033
6158 | 0.51557 | 0.0022
6159 | 0.51956 | 0.0022
6160 | 0.54629 | 0.0021
6161 | 0.60362 | 0.0018
6162 | 0.64552 | 0.0023
6163 | 0.65804 | 0.0033
6164 | 0.67884 | 0.0056
6165 | 0.65211 | 0.0134
6166 | 0.62006 | 0.0294
6167 | 0.58547 | 0.0567
6168 | 0.5521 | 0.095
6169 | 0.52519 | 0.1403
6170 | 0.51061 | 0.1834
6171 | 0.50275 | 0.2222
6172 | 0.4987 | 0.2588
6173 | 0.50033 | 0.2774
6174 | 0.51255 | 0.2827
6175 | 0.51745 | 0.2765
6176 | 0.5351 | 0.2529
6177 | 0.54901 | 0.2374
6178 | 0.54508 | 0.2175
6179 | 0.52615 | 0.199
6180 | 0.51769 | 0.1848
6181 | 0.51007 | 0.1685
6182 | 0.51702 | 0.1461
6183 | 0.53625 | 0.1259
6184 | 0.57211 | 0.1067
6185 | 0.63361 | 0.0821
6186 | 0.6627 | 0.0604
6187 | 0.67642 | 0.0499
6188 | 0.69735 | 0.0409
6189 | 0.66947 | 0.0255
6190 | 0.63355 | 0.0176
6191 | 0.58995 | 0.0182
6192 | 0.55717 | 0.0184
6193 | 0.53631 | 0.0165
6194 | 0.52331 | 0.0148
6195 | 0.5215 | 0.0121
6196 | 0.53033 | 0.0095
6197 | 0.55784 | 0.0098
6198 | 0.63476 | 0.0093
6199 | 0.7297 | 0.0077
6200 | 0.79301 | 0.0061
6201 | 0.81466 | 0.0043
6202 | 0.81387 | 0.003
6203 | 0.80982 | 0.0038
6204 | 0.78932 | 0.0095
6205 | 0.7869 | 0.0277
6206 | 0.78261 | 0.0448
6207 | 0.77584 | 0.0593
6208 | 0.77638 | 0.0679
6209 | 0.79658 | 0.0714
6210 | 0.78037 | 0.0786
6211 | 0.78116 | 0.0883
6212 | 0.78872 | 0.0979
6213 | 0.74488 | 0.1155
6214 | 0.69166 | 0.1386
6215 | 0.64262 | 0.1479
6216 | 0.59207 | 0.1404
6217 | 0.56655 | 0.1344
6218 | 0.55397 | 0.1337
6219 | 0.54689 | 0.1364
6220 | 0.54798 | 0.1502
6221 | 0.57066 | 0.1834
6222 | 0.63935 | 0.2157
6223 | 0.72879 | 0.2567
6224 | 0.77432 | 0.3045
6225 | 0.77602 | 0.3415
6226 | 0.75739 | 0.3587
6227 | 0.74373 | 0.3617
6228 | 0.73671 | 0.3807
6229 | 0.73369 | 0.3954
6230 | 0.72359 | 0.4122
6231 | 0.72323 | 0.4201
6232 | 0.73248 | 0.4095
6233 | 0.76084 | 0.4017
6234 | 0.75909 | 0.3992
6235 | 0.7667 | 0.3863
6236 | 0.78684 | 0.3651
6237 | 0.74107 | 0.3277
6238 | 0.68827 | 0.2898
6239 | 0.64322 | 0.2555
6240 | 0.59273 | 0.2209
6241 | 0.55984 | 0.1915
6242 | 0.54405 | 0.1718
6243 | 0.54321 | 0.1604
6244 | 0.5481 | 0.1434
6245 | 0.57344 | 0.1246
6246 | 0.64643 | 0.1156
6247 | 0.73665 | 0.1143
6248 | 0.77922 | 0.1046
6249 | 0.7742 | 0.0975
6250 | 0.73925 | 0.1011
6251 | 0.71936 | 0.1061
6252 | 0.70472 | 0.1149
6253 | 0.69843 | 0.127
6254 | 0.70158 | 0.1395
6255 | 0.7144 | 0.1438
6256 | 0.73169 | 0.1527
6257 | 0.76852 | 0.163
6258 | 0.76701 | 0.166
6259 | 0.77124 | 0.1676
6260 | 0.78793 | 0.1512
6261 | 0.74584 | 0.1237
6262 | 0.6861 | 0.0989
6263 | 0.63633 | 0.0809
6264 | 0.59594 | 0.0664
6265 | 0.56854 | 0.055
6266 | 0.55572 | 0.0466
6267 | 0.54689 | 0.0399
6268 | 0.54768 | 0.0335
6269 | 0.57139 | 0.0326
6270 | 0.64232 | 0.0326
6271 | 0.7372 | 0.0328
6272 | 0.78098 | 0.0302
6273 | 0.77493 | 0.0245
6274 | 0.75044 | 0.0182
6275 | 0.72958 | 0.0158
6276 | 0.70581 | 0.016
6277 | 0.70484 | 0.0161
6278 | 0.69874 | 0.0166
6279 | 0.69771 | 0.0206
6280 | 0.71416 | 0.0266
6281 | 0.75231 | 0.032
6282 | 0.76084 | 0.0346
6283 | 0.77287 | 0.0342
6284 | 0.79367 | 0.0306
6285 | 0.74935 | 0.0274
6286 | 0.69251 | 0.0283
6287 | 0.64691 | 0.0317
6288 | 0.60265 | 0.0339
6289 | 0.57054 | 0.0322
6290 | 0.55814 | 0.0281
6291 | 0.55089 | 0.0244
6292 | 0.55554 | 0.022
6293 | 0.58088 | 0.0209
6294 | 0.6506 | 0.021
6295 | 0.74113 | 0.0237
6296 | 0.78073 | 0.0213
6297 | 0.76888 | 0.0223
6298 | 0.73744 | 0.0287
6299 | 0.71089 | 0.0299
6300 | 0.68241 | 0.03
6301 | 0.67497 | 0.0318
6302 | 0.67231 | 0.0386
6303 | 0.67703 | 0.0529
6304 | 0.69577 | 0.0778
6305 | 0.73526 | 0.1116
6306 | 0.75147 | 0.1582
6307 | 0.76011 | 0.2174
6308 | 0.77178 | 0.2593
6309 | 0.72692 | 0.2817
6310 | 0.67564 | 0.2964
6311 | 0.63518 | 0.3065
6312 | 0.59001 | 0.3126
6313 | 0.55724 | 0.3037
6314 | 0.54018 | 0.2851
6315 | 0.53232 | 0.2693
6316 | 0.52912 | 0.2594
6317 | 0.53601 | 0.2545
6318 | 0.5602 | 0.2585
6319 | 0.5914 | 0.2495
6320 | 0.61595 | 0.2178
6321 | 0.61474 | 0.2207
6322 | 0.59225 | 0.2451
6323 | 0.566 | 0.2677
6324 | 0.54599 | 0.3052
6325 | 0.53274 | 0.3472
6326 | 0.52924 | 0.3724
6327 | 0.53915 | 0.3766
6328 | 0.57072 | 0.3591
6329 | 0.62659 | 0.3621
6330 | 0.66675 | 0.4076
6331 | 0.68646 | 0.4374
6332 | 0.70134 | 0.4357
6333 | 0.66626 | 0.4297
6334 | 0.6324 | 0.4233
6335 | 0.59382 | 0.4342
6336 | 0.56008 | 0.4073
6337 | 0.53256 | 0.3727
6338 | 0.51805 | 0.3484
6339 | 0.51104 | 0.3166
6340 | 0.50451 | 0.2853
6341 | 0.51067 | 0.2602
6342 | 0.52138 | 0.2515
6343 | 0.53008 | 0.2477
6344 | 0.54804 | 0.2244
6345 | 0.55385 | 0.2168
6346 | 0.54466 | 0.2316
6347 | 0.53414 | 0.255
6348 | 0.52881 | 0.2796
6349 | 0.52246 | 0.2736
6350 | 0.5218 | 0.2315
6351 | 0.53964 | 0.1761
6352 | 0.58493 | 0.1459
6353 | 0.6578 | 0.1365
6354 | 0.6919 | 0.162
6355 | 0.71198 | 0.1923
6356 | 0.71784 | 0.2346
6357 | 0.68053 | 0.2868
6358 | 0.64171 | 0.2812
6359 | 0.60204 | 0.2258
6360 | 0.57042 | 0.1685
6361 | 0.5498 | 0.1488
6362 | 0.54127 | 0.1777
6363 | 0.53722 | 0.1722
6364 | 0.54369 | 0.1726
6365 | 0.57326 | 0.1949
6366 | 0.6457 | 0.206
6367 | 0.745 | 0.21
6368 | 0.80492 | 0.1915
6369 | 0.81514 | 0.1786
6370 | 0.80075 | 0.174
6371 | 0.78424 | 0.1856
6372 | 0.7528 | 0.2079
6373 | 0.75274 | 0.2187
6374 | 0.75522 | 0.2175
6375 | 0.75443 | 0.2099
6376 | 0.75878 | 0.2025
6377 | 0.78678 | 0.1792
6378 | 0.78134 | 0.1416
6379 | 0.79361 | 0.1088
6380 | 0.80002 | 0.1096
6381 | 0.74856 | 0.145
6382 | 0.6919 | 0.2078
6383 | 0.64365 | 0.2579
6384 | 0.59745 | 0.2963
6385 | 0.56945 | 0.3128
6386 | 0.55699 | 0.2969
6387 | 0.5504 | 0.2999
6388 | 0.55216 | 0.3271
6389 | 0.57798 | 0.3549
6390 | 0.64988 | 0.3704
6391 | 0.74754 | 0.3598
6392 | 0.79706 | 0.3811
6393 | 0.80583 | 0.4365
6394 | 0.79041 | 0.4964
6395 | 0.78182 | 0.5704
6396 | 0.77753 | 0.6282
6397 | 0.7924 | 0.6645
6398 | 0.80716 | 0.6681
6399 | 0.812 | 0.6551
6400 | 0.82343 | 0.63
6401 | 0.84247 | 0.6013
6402 | 0.82318 | 0.5644
6403 | 0.82228 | 0.5212
6404 | 0.80607 | 0.4544
6405 | 0.75376 | 0.3794
6406 | 0.69753 | 0.3416
6407 | 0.65096 | 0.3391
6408 | 0.60162 | 0.335
6409 | 0.5686 | 0.3262
6410 | 0.55717 | 0.3243
6411 | 0.55173 | 0.3112
6412 | 0.55264 | 0.2956
6413 | 0.57659 | 0.2924
6414 | 0.64963 | 0.3145
6415 | 0.74403 | 0.3454
6416 | 0.79132 | 0.3763
6417 | 0.80589 | 0.4029
6418 | 0.80565 | 0.4132
6419 | 0.79718 | 0.413
6420 | 0.77354 | 0.3959
6421 | 0.77076 | 0.3754
6422 | 0.76683 | 0.3545
6423 | 0.77832 | 0.3407
6424 | 0.78745 | 0.3186
6425 | 0.81708 | 0.3205
6426 | 0.80008 | 0.3632
6427 | 0.80541 | 0.415
6428 | 0.79549 | 0.4577
6429 | 0.74729 | 0.4671
6430 | 0.69583 | 0.4427
6431 | 0.64812 | 0.4152
6432 | 0.60259 | 0.3643
6433 | 0.57259 | 0.3274
6434 | 0.56117 | 0.2764
6435 | 0.55651 | 0.2552
6436 | 0.5559 | 0.259
6437 | 0.5813 | 0.2932
6438 | 0.65459 | 0.3353
6439 | 0.75751 | 0.3876
6440 | 0.81369 | 0.4378
6441 | 0.83008 | 0.5108
6442 | 0.83504 | 0.6101
6443 | 0.83631 | 0.6405
6444 | 0.83165 | 0.6533
6445 | 0.82911 | 0.6551
6446 | 0.82294 | 0.6763
6447 | 0.82077 | 0.693
6448 | 0.82845 | 0.6962
6449 | 0.84544 | 0.6965
6450 | 0.82185 | 0.6749
6451 | 0.82663 | 0.6399
6452 | 0.80922 | 0.612
6453 | 0.75376 | 0.5704
6454 | 0.69904 | 0.5312
6455 | 0.6506 | 0.5116
6456 | 0.60053 | 0.4831
6457 | 0.56999 | 0.4492
6458 | 0.55524 | 0.4354
6459 | 0.55119 | 0.4327
6460 | 0.55179 | 0.4194
6461 | 0.57888 | 0.4224
6462 | 0.6503 | 0.4334
6463 | 0.74899 | 0.4469
6464 | 0.79525 | 0.4718
6465 | 0.79676 | 0.5145
6466 | 0.77698 | 0.5548
6467 | 0.75854 | 0.5925
6468 | 0.73587 | 0.6332
6469 | 0.74094 | 0.6723
6470 | 0.73677 | 0.7129
6471 | 0.73399 | 0.7552
6472 | 0.75389 | 0.7898
6473 | 0.79168 | 0.8146
6474 | 0.79138 | 0.8401
6475 | 0.80105 | 0.8591
6476 | 0.78968 | 0.8606
6477 | 0.73871 | 0.848
6478 | 0.68688 | 0.823
6479 | 0.64782 | 0.7689
6480 | 0.6064 | 0.6971
6481 | 0.57012 | 0.611
6482 | 0.54919 | 0.5278
6483 | 0.53686 | 0.4784
6484 | 0.53129 | 0.4687
6485 | 0.53432 | 0.5011
6486 | 0.55917 | 0.5622
6487 | 0.59987 | 0.6233
6488 | 0.63567 | 0.6904
6489 | 0.65296 | 0.7505
6490 | 0.65078 | 0.7975
6491 | 0.64008 | 0.8293
6492 | 0.64703 | 0.8457
6493 | 0.6506 | 0.8546
6494 | 0.63627 | 0.8569
6495 | 0.62944 | 0.8499
6496 | 0.65042 | 0.8294
6497 | 0.69045 | 0.8065
6498 | 0.70666 | 0.7766
6499 | 0.72038 | 0.7458
6500 | 0.71313 | 0.7304
6501 | 0.67533 | 0.7054
6502 | 0.6396 | 0.6547
6503 | 0.60235 | 0.5819
6504 | 0.56467 | 0.52
6505 | 0.53782 | 0.4619
6506 | 0.52089 | 0.4453
6507 | 0.51176 | 0.5102
6508 | 0.50928 | 0.6415
6509 | 0.51503 | 0.7441
6510 | 0.52881 | 0.7923
6511 | 0.55361 | 0.8229
6512 | 0.59104 | 0.8295
6513 | 0.63893 | 0.8211
6514 | 0.65889 | 0.8162
6515 | 0.67122 | 0.8149
6516 | 0.68186 | 0.8217
6517 | 0.68259 | 0.8494
6518 | 0.67243 | 0.8688
6519 | 0.66983 | 0.8697
6520 | 0.67939 | 0.8606
6521 | 0.70986 | 0.8353
6522 | 0.72002 | 0.7722
6523 | 0.73018 | 0.6813
6524 | 0.71863 | 0.5861
6525 | 0.6809 | 0.6463
6526 | 0.64401 | 0.7912
6527 | 0.59854 | 0.8586
6528 | 0.56274 | 0.8819
6529 | 0.54036 | 0.8641
6530 | 0.52821 | 0.8347
6531 | 0.52543 | 0.7955
6532 | 0.53244 | 0.7459
6533 | 0.56129 | 0.6802
6534 | 0.63458 | 0.6159
6535 | 0.74367 | 0.549
6536 | 0.79059 | 0.4648
6537 | 0.79718 | 0.4078
6538 | 0.77868 | 0.3627
6539 | 0.75534 | 0.3207
6540 | 0.72825 | 0.3029
6541 | 0.71869 | 0.2751
6542 | 0.7127 | 0.2329
6543 | 0.71911 | 0.2026
6544 | 0.74542 | 0.1823
6545 | 0.79585 | 0.1574
6546 | 0.79646 | 0.1472
6547 | 0.81309 | 0.1619
6548 | 0.79603 | 0.1786
6549 | 0.74397 | 0.2106
6550 | 0.68713 | 0.2645
6551 | 0.63851 | 0.3219
6552 | 0.59497 | 0.436
6553 | 0.56794 | 0.5308
6554 | 0.55385 | 0.5503
6555 | 0.54901 | 0.5674
6556 | 0.55373 | 0.5426
6557 | 0.58203 | 0.5215
6558 | 0.65816 | 0.5414
6559 | 0.76417 | 0.525
6560 | 0.82367 | 0.4907
6561 | 0.85003 | 0.4332
6562 | 0.83141 | 0.3735
6563 | 0.81097 | 0.3174
6564 | 0.79851 | 0.2635
6565 | 0.80365 | 0.2178
6566 | 0.78763 | 0.1719
6567 | 0.79041 | 0.1283
6568 | 0.81073 | 0.0999
6569 | 0.83975 | 0.0933
6570 | 0.82349 | 0.122
6571 | 0.83365 | 0.1867
6572 | 0.80916 | 0.2884
6573 | 0.76259 | 0.4342
6574 | 0.70672 | 0.5452
6575 | 0.65496 | 0.6198
6576 | 0.60785 | 0.5555
6577 | 0.57507 | 0.5241
6578 | 0.55929 | 0.5417
6579 | 0.55409 | 0.561
6580 | 0.55863 | 0.5264
6581 | 0.58499 | 0.4879
6582 | 0.65967 | 0.4702
6583 | 0.76634 | 0.4629
6584 | 0.80922 | 0.4604
6585 | 0.79803 | 0.4759
6586 | 0.76562 | 0.5037
6587 | 0.74397 | 0.5255
6588 | 0.72444 | 0.5403
6589 | 0.72135 | 0.563
6590 | 0.73193 | 0.5812
6591 | 0.75485 | 0.6018
6592 | 0.78049 | 0.6059
6593 | 0.81841 | 0.5931
6594 | 0.80897 | 0.5846
6595 | 0.82899 | 0.5745
6596 | 0.81448 | 0.5711
6597 | 0.76344 | 0.5643
6598 | 0.70557 | 0.5151
6599 | 0.65496 | 0.4385
6600 | 0.60519 | 0.367
6601 | 0.57332 | 0.3179
6602 | 0.55796 | 0.2901
6603 | 0.54998 | 0.2827
6604 | 0.55349 | 0.2845
6605 | 0.58185 | 0.2863
6606 | 0.65979 | 0.2815
6607 | 0.76495 | 0.2712
6608 | 0.81284 | 0.2378
6609 | 0.81049 | 0.1942
6610 | 0.77874 | 0.1603
6611 | 0.74995 | 0.1261
6612 | 0.73974 | 0.0993
6613 | 0.74052 | 0.0799
6614 | 0.74554 | 0.0715
6615 | 0.7658 | 0.0718
6616 | 0.78563 | 0.0702
6617 | 0.82052 | 0.0655
6618 | 0.81333 | 0.0675
6619 | 0.83165 | 0.0963
6620 | 0.8074 | 0.1556
6621 | 0.75425 | 0.2174
6622 | 0.69245 | 0.2776
6623 | 0.64588 | 0.3387
6624 | 0.59751 | 0.3884
6625 | 0.56207 | 0.4323
6626 | 0.55101 | 0.4625
6627 | 0.54714 | 0.4931
6628 | 0.55107 | 0.5196
6629 | 0.5778 | 0.5122
6630 | 0.6561 | 0.4842
6631 | 0.77354 | 0.4714
6632 | 0.84054 | 0.3651
6633 | 0.87495 | 0.2946
6634 | 0.87991 | 0.2585
6635 | 0.87573 | 0.2629
6636 | 0.85687 | 0.3203
6637 | 0.84326 | 0.3378
6638 | 0.8247 | 0.3059
6639 | 0.81351 | 0.2642
6640 | 0.81538 | 0.2058
6641 | 0.83733 | 0.1715
6642 | 0.81665 | 0.169
6643 | 0.82089 | 0.1842
6644 | 0.79652 | 0.1987
6645 | 0.74058 | 0.2
6646 | 0.6841 | 0.1937
6647 | 0.63978 | 0.1914
6648 | 0.59672 | 0.1922
6649 | 0.56389 | 0.1767
6650 | 0.5446 | 0.1388
6651 | 0.53637 | 0.1228
6652 | 0.53202 | 0.1165
6653 | 0.53801 | 0.1114
6654 | 0.56927 | 0.1168
6655 | 0.61849 | 0.1359
6656 | 0.65544 | 0.1354
6657 | 0.67189 | 0.1282
6658 | 0.65296 | 0.1172
6659 | 0.63712 | 0.0969
6660 | 0.62351 | 0.0787
6661 | 0.61492 | 0.0686
6662 | 0.60694 | 0.0656
6663 | 0.61287 | 0.0695
6664 | 0.63319 | 0.0824
6665 | 0.68374 | 0.1063
6666 | 0.70339 | 0.1399
6667 | 0.72722 | 0.1839
6668 | 0.7118 | 0.2334
6669 | 0.67394 | 0.2808
6670 | 0.63657 | 0.3179
6671 | 0.59848 | 0.3385
6672 | 0.55887 | 0.3578
6673 | 0.53135 | 0.3729
6674 | 0.51829 | 0.3644
6675 | 0.51073 | 0.3478
6676 | 0.51031 | 0.3293
6677 | 0.51358 | 0.3286
6678 | 0.52803 | 0.3439
6679 | 0.55754 | 0.3773
6680 | 0.59358 | 0.4281
6681 | 0.63542 | 0.5004
6682 | 0.65804 | 0.5442
6683 | 0.67703 | 0.5662
6684 | 0.69257 | 0.6061
6685 | 0.69293 | 0.7046
6686 | 0.6916 | 0.7039
6687 | 0.69741 | 0.6566
6688 | 0.70896 | 0.6224
6689 | 0.74814 | 0.6409
6690 | 0.75201 | 0.66
6691 | 0.76265 | 0.6521
6692 | 0.73744 | 0.6448
6693 | 0.69075 | 0.6247
6694 | 0.6509 | 0.6365
6695 | 0.60138 | 0.6405
6696 | 0.56298 | 0.6016
6697 | 0.53897 | 0.559
6698 | 0.52984 | 0.5026
6699 | 0.52621 | 0.4162
6700 | 0.53377 | 0.336
6701 | 0.56588 | 0.2985
6702 | 0.64933 | 0.2701
6703 | 0.77348 | 0.2248
6704 | 0.82494 | 0.1633
6705 | 0.8276 | 0.1378
6706 | 0.81043 | 0.1256
6707 | 0.7964 | 0.1152
6708 | 0.78061 | 0.1137
6709 | 0.7837 | 0.1079
6710 | 0.80154 | 0.1162
6711 | 0.81817 | 0.1404
6712 | 0.83606 | 0.1715
6713 | 0.85922 | 0.2103
6714 | 0.83987 | 0.2704
6715 | 0.84888 | 0.3373
6716 | 0.8175 | 0.4139
6717 | 0.76332 | 0.4985
6718 | 0.70176 | 0.5854
6719 | 0.64595 | 0.6741
6720 | 0.60083 | 0.6998
6721 | 0.5706 | 0.6226
6722 | 0.56183 | 0.4848
6723 | 0.55887 | 0.3527
6724 | 0.56129 | 0.296
6725 | 0.5885 | 0.2942
6726 | 0.67104 | 0.325
6727 | 0.78551 | 0.3448
6728 | 0.8426 | 0.3487
6729 | 0.84955 | 0.3645
6730 | 0.83522 | 0.3728
6731 | 0.82615 | 0.3671
6732 | 0.81278 | 0.3851
6733 | 0.80716 | 0.4176
6734 | 0.80208 | 0.445
6735 | 0.80958 | 0.4782
6736 | 0.82306 | 0.5202
6737 | 0.84411 | 0.5392
6738 | 0.82119 | 0.5811
6739 | 0.84157 | 0.6329
6740 | 0.81702 | 0.6944
6741 | 0.76356 | 0.7276
6742 | 0.70333 | 0.7303
6743 | 0.65786 | 0.7015
6744 | 0.60966 | 0.6611
6745 | 0.57816 | 0.6324
6746 | 0.56443 | 0.6081
6747 | 0.55881 | 0.5886
6748 | 0.56219 | 0.5651
6749 | 0.59068 | 0.5414
6750 | 0.66856 | 0.5279
6751 | 0.78539 | 0.5143
6752 | 0.8452 | 0.4925
6753 | 0.86092 | 0.4427
6754 | 0.85112 | 0.3946
6755 | 0.84628 | 0.3737
6756 | 0.81502 | 0.3682
6757 | 0.81345 | 0.3824
6758 | 0.81423 | 0.392
6759 | 0.81665 | 0.4129
6760 | 0.83461 | 0.4351
6761 | 0.8666 | 0.4461
6762 | 0.85118 | 0.4506
6763 | 0.86406 | 0.4562
6764 | 0.82591 | 0.4683
6765 | 0.77021 | 0.4825
6766 | 0.71156 | 0.4941
6767 | 0.66282 | 0.476
6768 | 0.61317 | 0.4344
6769 | 0.57973 | 0.3901
6770 | 0.56818 | 0.3663
6771 | 0.56177 | 0.3613
6772 | 0.56352 | 0.3836
6773 | 0.59188 | 0.4309
6774 | 0.67461 | 0.4787
6775 | 0.78999 | 0.5334
6776 | 0.83498 | 0.5787
6777 | 0.83032 | 0.623
6778 | 0.7999 | 0.6679
6779 | 0.76797 | 0.6775
6780 | 0.75503 | 0.6607
6781 | 0.75358 | 0.6346
6782 | 0.75292 | 0.6044
6783 | 0.76961 | 0.5812
6784 | 0.79047 | 0.5879
6785 | 0.82887 | 0.6346
6786 | 0.82681 | 0.6675
6787 | 0.85662 | 0.6902
6788 | 0.82984 | 0.7421
6789 | 0.77342 | 0.7911
6790 | 0.71143 | 0.8143
6791 | 0.66536 | 0.8407
6792 | 0.61505 | 0.8569
6793 | 0.58493 | 0.8649
6794 | 0.57042 | 0.8645
6795 | 0.56667 | 0.8591
6796 | 0.5686 | 0.8481
6797 | 0.59648 | 0.8344
6798 | 0.67062 | 0.7892
6799 | 0.78678 | 0.7618
6800 | 0.85602 | 0.7756
6801 | 0.87912 | 0.816
6802 | 0.87452 | 0.85
6803 | 0.87241 | 0.8751
6804 | 0.86424 | 0.8954
6805 | 0.86049 | 0.9095
6806 | 0.85481 | 0.9164
6807 | 0.85366 | 0.9224
6808 | 0.84761 | 0.9258
6809 | 0.87162 | 0.928
6810 | 0.85269 | 0.9277
6811 | 0.84858 | 0.9206
6812 | 0.80631 | 0.9057
6813 | 0.74881 | 0.8796
6814 | 0.69583 | 0.8398
6815 | 0.65877 | 0.7632
6816 | 0.6012 | 0.6725
6817 | 0.56697 | 0.5814
6818 | 0.54865 | 0.4403
6819 | 0.53625 | 0.3136
6820 | 0.53184 | 0.2303
6821 | 0.54212 | 0.1689
6822 | 0.57259 | 0.1371
6823 | 0.62327 | 0.1391
6824 | 0.67406 | 0.1512
6825 | 0.70285 | 0.1603
6826 | 0.70986 | 0.153
6827 | 0.7124 | 0.1283
6828 | 0.71107 | 0.1026
6829 | 0.7043 | 0.0706
6830 | 0.70617 | 0.0423
6831 | 0.69982 | 0.0248
6832 | 0.71083 | 0.0117
6833 | 0.74669 | 0.0055
6834 | 0.74403 | 0.0027
6835 | 0.74113 | 0.0016
6836 | 0.71404 | 0.0042
6837 | 0.67588 | 0.0086
6838 | 0.64123 | 0.0172
6839 | 0.60452 | 0.0298
6840 | 0.57175 | 0.0397
6841 | 0.54405 | 0.0433
6842 | 0.52785 | 0.0617
6843 | 0.52198 | 0.0896
6844 | 0.51841 | 0.1192
6845 | 0.52343 | 0.1636
6846 | 0.53565 | 0.2141
6847 | 0.56637 | 0.2459
6848 | 0.6018 | 0.2684
6849 | 0.63573 | 0.2969
6850 | 0.64728 | 0.3478
6851 | 0.64582 | 0.3921
6852 | 0.63385 | 0.4979
6853 | 0.60132 | 0.5927
6854 | 0.59594 | 0.6781
6855 | 0.6292 | 0.7054
6856 | 0.66161 | 0.7101
6857 | 0.71591 | 0.7258
6858 | 0.7346 | 0.7325
6859 | 0.74633 | 0.6978
6860 | 0.72123 | 0.6432
6861 | 0.68235 | 0.603
6862 | 0.64474 | 0.5439
6863 | 0.60555 | 0.4721
6864 | 0.57145 | 0.3721
6865 | 0.54895 | 0.2835
6866 | 0.54067 | 0.2006
6867 | 0.53879 | 0.134
6868 | 0.54798 | 0.0789
6869 | 0.57574 | 0.0341
6870 | 0.65072 | 0.0139
6871 | 0.76169 | 0.0083
6872 | 0.82058 | 0.0202
6873 | 0.83534 | 0.0552
6874 | 0.82845 | 0.1412
6875 | 0.81363 | 0.2719
6876 | 0.79881 | 0.3931
6877 | 0.79906 | 0.4382
6878 | 0.77977 | 0.4189
6879 | 0.77801 | 0.3642
6880 | 0.80329 | 0.3344
6881 | 0.83673 | 0.3044
6882 | 0.82167 | 0.3184
6883 | 0.84012 | 0.36
6884 | 0.80238 | 0.4135
6885 | 0.75431 | 0.5359
6886 | 0.69716 | 0.6364
6887 | 0.65121 | 0.6295
6888 | 0.60392 | 0.5239
6889 | 0.57483 | 0.5682
6890 | 0.5651 | 0.523
6891 | 0.56328 | 0.489
6892 | 0.56528 | 0.4398
6893 | 0.59049 | 0.3611
6894 | 0.66693 | 0.3215
6895 | 0.77529 | 0.3184
6896 | 0.8328 | 0.2375
6897 | 0.84465 | 0.144
6898 | 0.8383 | 0.1128
6899 | 0.81956 | 0.1095
6900 | 0.81109 | 0.0926
6901 | 0.81436 | 0.0676
6902 | 0.80631 | 0.0683
6903 | 0.81272 | 0.0942
6904 | 0.83002 | 0.0885
6905 | 0.85862 | 0.0931
6906 | 0.83528 | 0.1409
6907 | 0.83546 | 0.1621
6908 | 0.79573 | 0.1836
6909 | 0.74645 | 0.2211
6910 | 0.6945 | 0.2219
6911 | 0.64939 | 0.216
6912 | 0.60289 | 0.196
6913 | 0.56969 | 0.1986
6914 | 0.55971 | 0.217
6915 | 0.55748 | 0.2321
6916 | 0.55923 | 0.253
6917 | 0.58366 | 0.294
6918 | 0.65671 | 0.3532
6919 | 0.76604 | 0.4033
6920 | 0.82391 | 0.4423
6921 | 0.82161 | 0.4526
6922 | 0.7886 | 0.4872
6923 | 0.77777 | 0.5395
6924 | 0.78551 | 0.5612
6925 | 0.80776 | 0.5506
6926 | 0.81859 | 0.5352
6927 | 0.82984 | 0.5179
6928 | 0.84634 | 0.5052
6929 | 0.8709 | 0.5122
6930 | 0.84743 | 0.4796
6931 | 0.84187 | 0.3964
6932 | 0.8025 | 0.3428
6933 | 0.75594 | 0.2654
6934 | 0.7043 | 0.1968
6935 | 0.6578 | 0.1442
6936 | 0.61111 | 0.1164
6937 | 0.58106 | 0.1064
6938 | 0.56891 | 0.105
6939 | 0.56752 | 0.1128
6940 | 0.57139 | 0.1126
6941 | 0.59455 | 0.1031
6942 | 0.66753 | 0.0933
6943 | 0.77451 | 0.0895
6944 | 0.83074 | 0.0875
6945 | 0.84453 | 0.089
6946 | 0.8204 | 0.1148
6947 | 0.78817 | 0.1576
6948 | 0.76241 | 0.1965
6949 | 0.75673 | 0.2203
6950 | 0.74875 | 0.2334
6951 | 0.7681 | 0.2371
6952 | 0.79942 | 0.2093
6953 | 0.83764 | 0.182
6954 | 0.82905 | 0.189
6955 | 0.84411 | 0.2252
6956 | 0.80946 | 0.273
6957 | 0.75431 | 0.3021
6958 | 0.69505 | 0.3184
6959 | 0.64752 | 0.3331
6960 | 0.60543 | 0.3339
6961 | 0.57368 | 0.3302
6962 | 0.56117 | 0.3416
6963 | 0.56026 | 0.3621
6964 | 0.56594 | 0.4147
6965 | 0.59031 | 0.4817
6966 | 0.66397 | 0.5598
6967 | 0.76961 | 0.6134
6968 | 0.82959 | 0.6654
6969 | 0.83625 | 0.7293
6970 | 0.83238 | 0.7521
6971 | 0.84024 | 0.7881
6972 | 0.80795 | 0.8104
6973 | 0.79501 | 0.8125
6974 | 0.7785 | 0.8114
6975 | 0.77263 | 0.8204
6976 | 0.79355 | 0.8374
6977 | 0.83232 | 0.8506
6978 | 0.8227 | 0.8571
6979 | 0.82645 | 0.8431
6980 | 0.78739 | 0.8186
6981 | 0.73308 | 0.7773
6982 | 0.68066 | 0.7226
6983 | 0.63694 | 0.6653
6984 | 0.59303 | 0.6194
6985 | 0.56238 | 0.6001
6986 | 0.54744 | 0.5896
6987 | 0.54309 | 0.5697
6988 | 0.54061 | 0.5413
6989 | 0.54665 | 0.5192
6990 | 0.5784 | 0.5371
6991 | 0.62339 | 0.5603
6992 | 0.67116 | 0.5498
6993 | 0.71234 | 0.5252
6994 | 0.72202 | 0.5235
6995 | 0.70557 | 0.5235
6996 | 0.6792 | 0.5243
6997 | 0.6584 | 0.5104
6998 | 0.66173 | 0.4887
6999 | 0.66348 | 0.4907
7000 | 0.67769 | 0.4773
7001 | 0.71875 | 0.4617
7002 | 0.73139 | 0.4505
7003 | 0.73677 | 0.4273
7004 | 0.70539 | 0.3894
7005 | 0.66741 | 0.3518
7006 | 0.6344 | 0.3128
7007 | 0.59938 | 0.2639
7008 | 0.56346 | 0.2048
7009 | 0.53474 | 0.1432
7010 | 0.52404 | 0.0993
7011 | 0.52222 | 0.0757
7012 | 0.52119 | 0.0627
7013 | 0.52664 | 0.0516
7014 | 0.54163 | 0.0314
7015 | 0.57423 | 0.0192
7016 | 0.60331 | 0.0117
7017 | 0.63349 | 0.0079
7018 | 0.65695 | 0.0082
7019 | 0.67231 | 0.0064
7020 | 0.67812 | 0.0141
7021 | 0.6783 | 0.022
7022 | 0.66457 | 0.04
7023 | 0.65272 | 0.045
7024 | 0.66173 | 0.0444
7025 | 0.70986 | 0.0535
7026 | 0.72903 | 0.0709
7027 | 0.73042 | 0.096
7028 | 0.70363 | 0.1059
7029 | 0.66747 | 0.1446
7030 | 0.63391 | 0.1972
7031 | 0.59122 | 0.2882
7032 | 0.55512 | 0.2931
7033 | 0.53311 | 0.3708
7034 | 0.52785 | 0.4198
7035 | 0.53063 | 0.4545
7036 | 0.54042 | 0.5039
7037 | 0.56951 | 0.5557
7038 | 0.64661 | 0.5773
7039 | 0.76042 | 0.568
7040 | 0.83558 | 0.5159
7041 | 0.86019 | 0.4092
7042 | 0.85717 | 0.2411
7043 | 0.83873 | 0.1026
7044 | 0.82343 | 0.0343
7045 | 0.81974 | 0.0162
7046 | 0.82155 | 0.0139
7047 | 0.83135 | 0.0121
7048 | 0.84913 | 0.0144
7049 | 0.87398 | 0.0255
7050 | 0.85288 | 0.0266
7051 | 0.84169 | 0.0275
7052 | 0.79966 | 0.0267
7053 | 0.74639 | 0.0251
7054 | 0.69402 | 0.0225
7055 | 0.64195 | 0.025
7056 | 0.59721 | 0.0291
7057 | 0.56752 | 0.0305
7058 | 0.55887 | 0.0323
7059 | 0.55663 | 0.031
7060 | 0.56389 | 0.03
7061 | 0.58832 | 0.0372
7062 | 0.66348 | 0.0442
7063 | 0.76991 | 0.0503
7064 | 0.83788 | 0.0461
7065 | 0.851 | 0.0344
7066 | 0.84169 | 0.0282
7067 | 0.82675 | 0.025
7068 | 0.80456 | 0.0296
7069 | 0.79966 | 0.0375
7070 | 0.79779 | 0.0407
7071 | 0.80486 | 0.0374
7072 | 0.81333 | 0.0306
7073 | 0.84695 | 0.0256
7074 | 0.83788 | 0.021
7075 | 0.84465 | 0.019
7076 | 0.80958 | 0.0165
7077 | 0.75824 | 0.0189
7078 | 0.70327 | 0.0219
7079 | 0.65598 | 0.0232
7080 | 0.61208 | 0.0172
7081 | 0.58203 | 0.0096
7082 | 0.5709 | 0.0054
7083 | 0.57084 | 0.0048
7084 | 0.57598 | 0.0086
7085 | 0.59932 | 0.0171
7086 | 0.66941 | 0.0377
7087 | 0.77759 | 0.0665
7088 | 0.84344 | 0.1001
7089 | 0.85481 | 0.1277
7090 | 0.84296 | 0.1402
7091 | 0.81018 | 0.1403
7092 | 0.77553 | 0.1288
7093 | 0.76193 | 0.1071
7094 | 0.75745 | 0.0985
7095 | 0.76078 | 0.1159
7096 | 0.79132 | 0.1688
7097 | 0.84102 | 0.206
7098 | 0.83951 | 0.1779
7099 | 0.84024 | 0.1416
7100 | 0.80099 | 0.1336
7101 | 0.75516 | 0.1327
7102 | 0.70146 | 0.1394
7103 | 0.65314 | 0.1497
7104 | 0.60362 | 0.1343
7105 | 0.57435 | 0.0687
7106 | 0.56086 | 0.0305
7107 | 0.56165 | 0.0726
7108 | 0.57006 | 0.1734
7109 | 0.59575 | 0.221
7110 | 0.66566 | 0.2097
7111 | 0.76852 | 0.2293
7112 | 0.83159 | 0.2619
7113 | 0.84568 | 0.2591
7114 | 0.84036 | 0.2633
7115 | 0.83903 | 0.2526
7116 | 0.80414 | 0.292
7117 | 0.76374 | 0.3941
7118 | 0.74028 | 0.4863
7119 | 0.73847 | 0.5346
7120 | 0.77136 | 0.5895
7121 | 0.82282 | 0.6586
7122 | 0.82445 | 0.7024
7123 | 0.83014 | 0.724
7124 | 0.79349 | 0.6855
7125 | 0.74258 | 0.6441
7126 | 0.68719 | 0.6002
7127 | 0.63923 | 0.5461
7128 | 0.59297 | 0.469
7129 | 0.56177 | 0.4052
7130 | 0.553 | 0.3776
7131 | 0.54804 | 0.3848
7132 | 0.55711 | 0.3997
7133 | 0.58578 | 0.4246
7134 | 0.6587 | 0.451
7135 | 0.76175 | 0.468
7136 | 0.82845 | 0.4751
7137 | 0.84247 | 0.4721
7138 | 0.81913 | 0.4754
7139 | 0.79107 | 0.486
7140 | 0.76556 | 0.5049
7141 | 0.74899 | 0.5239
7142 | 0.73998 | 0.5557
7143 | 0.75116 | 0.5992
7144 | 0.7866 | 0.6666
7145 | 0.82996 | 0.7585
7146 | 0.83032 | 0.8202
7147 | 0.81774 | 0.8449
7148 | 0.77668 | 0.8354
7149 | 0.72407 | 0.8491
7150 | 0.67672 | 0.873
7151 | 0.63966 | 0.891
7152 | 0.59521 | 0.9089
7153 | 0.56129 | 0.9102
7154 | 0.5472 | 0.9042
7155 | 0.54042 | 0.8983
7156 | 0.54236 | 0.8882
7157 | 0.55016 | 0.8779
7158 | 0.57858 | 0.8679
7159 | 0.62823 | 0.8579
7160 | 0.67515 | 0.8478
7161 | 0.70291 | 0.8349
7162 | 0.6893 | 0.835
7163 | 0.67255 | 0.8411
7164 | 0.64885 | 0.8504
7165 | 0.61952 | 0.8625
7166 | 0.60779 | 0.8752
7167 | 0.63802 | 0.8881
7168 | 0.68217 | 0.8978
7169 | 0.73127 | 0.8994
7170 | 0.74615 | 0.8962
7171 | 0.73762 | 0.8804
7172 | 0.70551 | 0.8172
7173 | 0.6682 | 0.5593
7174 | 0.63603 | 0.4232
7175 | 0.60634 | 0.5376
7176 | 0.57253 | 0.5712
7177 | 0.54351 | 0.5444
7178 | 0.53075 | 0.5575
7179 | 0.52579 | 0.5772
7180 | 0.52615 | 0.5486
7181 | 0.52924 | 0.4893
7182 | 0.5348 | 0.4417
7183 | 0.55669 | 0.4236
7184 | 0.58124 | 0.4265
7185 | 0.60888 | 0.4134
7186 | 0.63089 | 0.3804
7187 | 0.62526 | 0.3326
7188 | 0.62387 | 0.2942
7189 | 0.62793 | 0.2825
7190 | 0.62109 | 0.2793
7191 | 0.60785 | 0.2804
7192 | 0.62732 | 0.2872
7193 | 0.67685 | 0.2984
7194 | 0.74862 | 0.3075
7195 | 0.76332 | 0.3061
7196 | 0.7456 | 0.2858
7197 | 0.71198 | 0.2571
7198 | 0.67419 | 0.2338
7199 | 0.63966 | 0.2061
7200 | 0.59757 | 0.1792
7201 | 0.56123 | 0.154
7202 | 0.54399 | 0.1308
7203 | 0.54315 | 0.1123
7204 | 0.54756 | 0.097
7205 | 0.55603 | 0.0868
7206 | 0.5937 | 0.0812
7207 | 0.68519 | 0.0749
7208 | 0.78678 | 0.0656
7209 | 0.82693 | 0.0519
7210 | 0.81327 | 0.0458
7211 | 0.77977 | 0.0436
7212 | 0.77009 | 0.0445
7213 | 0.76054 | 0.0517
7214 | 0.77559 | 0.0622
7215 | 0.78932 | 0.0736
7216 | 0.81012 | 0.0879
7217 | 0.84991 | 0.1022
7218 | 0.9024 | 0.1082
7219 | 0.89115 | 0.1077
7220 | 0.85735 | 0.1053
7221 | 0.81109 | 0.0998
7222 | 0.75715 | 0.0916
7223 | 0.69614 | 0.0867
7224 | 0.64292 | 0.0887
7225 | 0.60005 | 0.095
7226 | 0.57374 | 0.1043
7227 | 0.5677 | 0.1132
7228 | 0.57102 | 0.1216
7229 | 0.57695 | 0.1276
7230 | 0.60664 | 0.1307
7231 | 0.69384 | 0.1316
7232 | 0.79821 | 0.1328
7233 | 0.8325 | 0.1254
7234 | 0.80498 | 0.1169
7235 | 0.75776 | 0.1076
7236 | 0.72141 | 0.0957
7237 | 0.71518 | 0.0881
7238 | 0.73314 | 0.0892
7239 | 0.7528 | 0.0999
7240 | 0.79658 | 0.125
7241 | 0.84641 | 0.1691
7242 | 0.9018 | 0.2216
7243 | 0.89279 | 0.2661
7244 | 0.86261 | 0.2922
7245 | 0.81544 | 0.2957
7246 | 0.76271 | 0.2859
7247 | 0.70388 | 0.2642
7248 | 0.6503 | 0.2445
7249 | 0.60404 | 0.2268
7250 | 0.57822 | 0.2074
7251 | 0.57229 | 0.1887
7252 | 0.57314 | 0.1801
7253 | 0.58306 | 0.1776
7254 | 0.61384 | 0.179
7255 | 0.70031 | 0.19
7256 | 0.80021 | 0.2131
7257 | 0.84737 | 0.233
7258 | 0.83927 | 0.242
7259 | 0.81049 | 0.2484
7260 | 0.77541 | 0.2562
7261 | 0.745 | 0.2366
7262 | 0.74469 | 0.2066
7263 | 0.75848 | 0.194
7264 | 0.79609 | 0.2162
7265 | 0.85136 | 0.274
7266 | 0.91673 | 0.3403
7267 | 0.89889 | 0.3845
7268 | 0.86418 | 0.3983
7269 | 0.82022 | 0.388
7270 | 0.76767 | 0.3676
7271 | 0.70708 | 0.3345
7272 | 0.65864 | 0.2932
7273 | 0.61142 | 0.2534
7274 | 0.58427 | 0.2237
7275 | 0.57665 | 0.2027
7276 | 0.57786 | 0.1949
7277 | 0.58523 | 0.1972
7278 | 0.61559 | 0.2079
7279 | 0.70684 | 0.2241
7280 | 0.81194 | 0.2395
7281 | 0.84737 | 0.2382
7282 | 0.83092 | 0.2268
7283 | 0.78479 | 0.2125
7284 | 0.7502 | 0.2045
7285 | 0.72661 | 0.2028
7286 | 0.73248 | 0.1753
7287 | 0.75467 | 0.1576
7288 | 0.80976 | 0.1697
7289 | 0.86225 | 0.2154
7290 | 0.91758 | 0.2544
7291 | 0.9073 | 0.2822
7292 | 0.87428 | 0.2721
7293 | 0.83316 | 0.2282
7294 | 0.7759 | 0.2402
7295 | 0.71476 | 0.2263
7296 | 0.66282 | 0.1773
7297 | 0.62109 | 0.1578
7298 | 0.59575 | 0.1545
7299 | 0.58638 | 0.153
7300 | 0.58324 | 0.1501
7301 | 0.5885 | 0.1394
7302 | 0.61511 | 0.1377
7303 | 0.70031 | 0.1577
7304 | 0.81127 | 0.1756
7305 | 0.8686 | 0.1934
7306 | 0.89901 | 0.2113
7307 | 0.9027 | 0.2402
7308 | 0.90591 | 0.2759
7309 | 0.89817 | 0.3384
7310 | 0.89164 | 0.3981
7311 | 0.88813 | 0.4529
7312 | 0.88601 | 0.4766
7313 | 0.89418 | 0.5109
7314 | 0.91843 | 0.4988
7315 | 0.88075 | 0.5023
7316 | 0.84429 | 0.5171
7317 | 0.79519 | 0.4838
7318 | 0.73925 | 0.4767
7319 | 0.69075 | 0.4639
7320 | 0.64873 | 0.4518
7321 | 0.60706 | 0.4958
7322 | 0.57562 | 0.592
7323 | 0.5625 | 0.6983
7324 | 0.55427 | 0.7548
7325 | 0.555 | 0.7755
7326 | 0.56558 | 0.7854
7327 | 0.60005 | 0.7828
7328 | 0.64546 | 0.7381
7329 | 0.68567 | 0.6856
7330 | 0.7199 | 0.6623
7331 | 0.74681 | 0.7253
7332 | 0.71857 | 0.7938
7333 | 0.67243 | 0.8422
7334 | 0.65102 | 0.8825
7335 | 0.67243 | 0.9161
7336 | 0.71228 | 0.9461
7337 | 0.74651 | 0.9588
7338 | 0.80051 | 0.9545
7339 | 0.78545 | 0.9416
7340 | 0.75249 | 0.9182
7341 | 0.71657 | 0.8864
7342 | 0.67945 | 0.8514
7343 | 0.64546 | 0.8144
7344 | 0.60894 | 0.7762
7345 | 0.57598 | 0.7359
7346 | 0.55222 | 0.6872
7347 | 0.53994 | 0.6506
7348 | 0.53287 | 0.5836
7349 | 0.53305 | 0.4985
7350 | 0.53897 | 0.4332
7351 | 0.55597 | 0.3797
7352 | 0.57967 | 0.3073
7353 | 0.61033 | 0.2187
7354 | 0.63125 | 0.1385
7355 | 0.63772 | 0.0856
7356 | 0.64528 | 0.0648
7357 | 0.66784 | 0.058
7358 | 0.68326 | 0.0471
7359 | 0.69317 | 0.0284
7360 | 0.70484 | 0.0151
7361 | 0.73387 | 0.0092
7362 | 0.78606 | 0.0088
7363 | 0.77934 | 0.0137
7364 | 0.75352 | 0.0211
7365 | 0.71839 | 0.0304
7366 | 0.67902 | 0.0471
7367 | 0.64328 | 0.0636
7368 | 0.60223 | 0.0955
7369 | 0.57737 | 0.1484
7370 | 0.56074 | 0.2006
7371 | 0.55379 | 0.2395
7372 | 0.55173 | 0.2575
7373 | 0.56117 | 0.2625
7374 | 0.59098 | 0.2674
7375 | 0.67358 | 0.2804
7376 | 0.78763 | 0.2847
7377 | 0.83528 | 0.2601
7378 | 0.84205 | 0.2256
7379 | 0.83625 | 0.1864
7380 | 0.84556 | 0.1752
7381 | 0.84266 | 0.1777
7382 | 0.85481 | 0.1615
7383 | 0.84689 | 0.1513
7384 | 0.85155 | 0.1528
7385 | 0.88245 | 0.1536
7386 | 0.92568 | 0.1476
7387 | 0.89333 | 0.1349
7388 | 0.85596 | 0.1221
7389 | 0.81067 | 0.1042
7390 | 0.76084 | 0.0883
7391 | 0.7014 | 0.0753
7392 | 0.65175 | 0.0698
7393 | 0.61045 | 0.0709
7394 | 0.58699 | 0.0772
7395 | 0.5755 | 0.0777
7396 | 0.57501 | 0.0785
7397 | 0.58245 | 0.076
7398 | 0.60924 | 0.0661
7399 | 0.69614 | 0.0526
7400 | 0.8077 | 0.0362
7401 | 0.86418 | 0.0244
7402 | 0.87972 | 0.0152
7403 | 0.87749 | 0.0094
7404 | 0.87059 | 0.0061
7405 | 0.85378 | 0.0042
7406 | 0.85354 | 0.0041
7407 | 0.8585 | 0.0069
7408 | 0.86678 | 0.015
7409 | 0.88801 | 0.0314
7410 | 0.93125 | 0.0628
7411 | 0.89623 | 0.1079
7412 | 0.86388 | 0.1543
7413 | 0.82161 | 0.1943
7414 | 0.76761 | 0.2281
7415 | 0.71113 | 0.2458
7416 | 0.6613 | 0.2476
7417 | 0.61728 | 0.2378
7418 | 0.59267 | 0.2171
7419 | 0.58064 | 0.1901
7420 | 0.57513 | 0.1705
7421 | 0.58203 | 0.1597
7422 | 0.61232 | 0.1421
7423 | 0.69275 | 0.1188
7424 | 0.79501 | 0.0988
7425 | 0.86182 | 0.0837
7426 | 0.87362 | 0.066
7427 | 0.84858 | 0.0398
7428 | 0.82331 | 0.0212
7429 | 0.80861 | 0.0158
7430 | 0.80976 | 0.0145
7431 | 0.82318 | 0.0161
7432 | 0.8461 | 0.0178
7433 | 0.88238 | 0.0136
7434 | 0.93125 | 0.0068
7435 | 0.89339 | 0.0029
7436 | 0.85898 | 0.0058
7437 | 0.81605 | 0.022
7438 | 0.76737 | 0.0473
7439 | 0.70986 | 0.0805
7440 | 0.65931 | 0.1192
7441 | 0.62115 | 0.1509
7442 | 0.59612 | 0.1734
7443 | 0.58517 | 0.1972
7444 | 0.58003 | 0.2282
7445 | 0.58312 | 0.2714
7446 | 0.61335 | 0.318
7447 | 0.69704 | 0.3708
7448 | 0.80432 | 0.4354
7449 | 0.85904 | 0.4616
7450 | 0.87864 | 0.4503
7451 | 0.88287 | 0.42
7452 | 0.88855 | 0.4038
7453 | 0.88257 | 0.3865
7454 | 0.89025 | 0.3762
7455 | 0.88837 | 0.3696
7456 | 0.88892 | 0.4651
7457 | 0.907 | 0.5785
7458 | 0.94304 | 0.6342
7459 | 0.90766 | 0.6354
7460 | 0.87525 | 0.5949
7461 | 0.83159 | 0.5574
7462 | 0.77523 | 0.5162
7463 | 0.71464 | 0.4621
7464 | 0.66723 | 0.3934
7465 | 0.62901 | 0.3303
7466 | 0.60162 | 0.2907
7467 | 0.58922 | 0.2694
7468 | 0.58783 | 0.2532
7469 | 0.59134 | 0.2462
7470 | 0.62012 | 0.2425
7471 | 0.70968 | 0.2303
7472 | 0.81387 | 0.2117
7473 | 0.85705 | 0.1947
7474 | 0.84683 | 0.1779
7475 | 0.80607 | 0.1464
7476 | 0.77511 | 0.1223
7477 | 0.7534 | 0.1039
7478 | 0.75945 | 0.0942
7479 | 0.78134 | 0.0907
7480 | 0.81829 | 0.1048
7481 | 0.85965 | 0.1391
7482 | 0.90615 | 0.1805
7483 | 0.87053 | 0.2175
7484 | 0.83165 | 0.2396
7485 | 0.79277 | 0.2425
7486 | 0.7479 | 0.2184
7487 | 0.6971 | 0.1929
7488 | 0.65459 | 0.1832
7489 | 0.61553 | 0.1898
7490 | 0.59074 | 0.1988
7491 | 0.5709 | 0.2146
7492 | 0.56195 | 0.2363
7493 | 0.55911 | 0.2696
7494 | 0.56618 | 0.328
7495 | 0.60434 | 0.3924
7496 | 0.65411 | 0.42
7497 | 0.69735 | 0.3885
7498 | 0.73568 | 0.3517
7499 | 0.74572 | 0.3285
7500 | 0.73381 | 0.3346
7501 | 0.71863 | 0.3489
7502 | 0.71071 | 0.3562
7503 | 0.71234 | 0.358
7504 | 0.72692 | 0.3138
7505 | 0.76005 | 0.2281
7506 | 0.8204 | 0.1572
7507 | 0.79863 | 0.1233
7508 | 0.76616 | 0.1214
7509 | 0.72897 | 0.1323
7510 | 0.69118 | 0.1436
7511 | 0.65713 | 0.1428
7512 | 0.61873 | 0.1251
7513 | 0.59092 | 0.0993
7514 | 0.5712 | 0.0745
7515 | 0.55439 | 0.0534
7516 | 0.54774 | 0.0382
7517 | 0.54962 | 0.0315
7518 | 0.55627 | 0.031
7519 | 0.57713 | 0.0315
7520 | 0.60301 | 0.0312
7521 | 0.63053 | 0.0294
7522 | 0.64026 | 0.026
7523 | 0.62406 | 0.0231
7524 | 0.60561 | 0.02
7525 | 0.60307 | 0.017
7526 | 0.60676 | 0.0166
7527 | 0.62006 | 0.0146
7528 | 0.65967 | 0.012
7529 | 0.71494 | 0.0081
7530 | 0.79694 | 0.0064
7531 | 0.79005 | 0.013
7532 | 0.76828 | 0.0405
7533 | 0.7378 | 0.0714
7534 | 0.69759 | 0.1041
7535 | 0.65798 | 0.1515
7536 | 0.61305 | 0.1991
7537 | 0.58245 | 0.2291
7538 | 0.56812 | 0.2457
7539 | 0.56117 | 0.2844
7540 | 0.56044 | 0.3605
7541 | 0.56891 | 0.4589
7542 | 0.60356 | 0.5494
7543 | 0.6971 | 0.6199
7544 | 0.81055 | 0.6811
7545 | 0.87192 | 0.7384
7546 | 0.89073 | 0.7605
7547 | 0.88571 | 0.736
7548 | 0.8923 | 0.6964
7549 | 0.89545 | 0.6246
7550 | 0.90391 | 0.5154
7551 | 0.90282 | 0.4532
7552 | 0.90548 | 0.4645
7553 | 0.9301 | 0.5079
7554 | 0.95985 | 0.5513
7555 | 0.90651 | 0.6022
7556 | 0.87138 | 0.6495
7557 | 0.8256 | 0.6804
7558 | 0.77094 | 0.6923
7559 | 0.71488 | 0.6874
7560 | 0.66016 | 0.6696
7561 | 0.62182 | 0.6407
7562 | 0.60053 | 0.6088
7563 | 0.58971 | 0.5723
7564 | 0.58481 | 0.53
7565 | 0.58892 | 0.4826
7566 | 0.62442 | 0.4403
7567 | 0.71549 | 0.4195
7568 | 0.83498 | 0.4257
7569 | 0.89297 | 0.4285
7570 | 0.91909 | 0.4337
7571 | 0.91081 | 0.4518
7572 | 0.89793 | 0.4781
7573 | 0.86926 | 0.5126
7574 | 0.8634 | 0.5708
7575 | 0.86412 | 0.6453
7576 | 0.86624 | 0.7161
7577 | 0.90996 | 0.7465
7578 | 0.96541 | 0.7184
7579 | 0.91915 | 0.6528
7580 | 0.8839 | 0.5787
7581 | 0.83401 | 0.5032
7582 | 0.7811 | 0.4337
7583 | 0.7202 | 0.3877
7584 | 0.66723 | 0.3688
7585 | 0.62629 | 0.3778
7586 | 0.6015 | 0.3905
7587 | 0.58735 | 0.3964
7588 | 0.58348 | 0.3896
7589 | 0.59074 | 0.3769
7590 | 0.62224 | 0.3784
7591 | 0.70775 | 0.3929
7592 | 0.82107 | 0.3989
7593 | 0.88208 | 0.394
7594 | 0.8926 | 0.365
7595 | 0.87839 | 0.3235
7596 | 0.87156 | 0.2753
7597 | 0.86666 | 0.2152
7598 | 0.87561 | 0.1589
7599 | 0.88825 | 0.1286
7600 | 0.89926 | 0.1336
7601 | 0.91976 | 0.1576
7602 | 0.95803 | 0.1828
7603 | 0.90682 | 0.2073
7604 | 0.87217 | 0.236
7605 | 0.82143 | 0.2596
7606 | 0.7667 | 0.2869
7607 | 0.70636 | 0.2917
7608 | 0.65284 | 0.2989
7609 | 0.61553 | 0.3135
7610 | 0.59243 | 0.3326
7611 | 0.57913 | 0.3697
7612 | 0.57628 | 0.4125
7613 | 0.58209 | 0.465
7614 | 0.61462 | 0.5146
7615 | 0.70327 | 0.5226
7616 | 0.81756 | 0.5271
7617 | 0.87192 | 0.5196
7618 | 0.88934 | 0.486
7619 | 0.88807 | 0.426
7620 | 0.87815 | 0.3692
7621 | 0.86854 | 0.2897
7622 | 0.86721 | 0.2069
7623 | 0.86678 | 0.1669
7624 | 0.88656 | 0.1636
7625 | 0.91921 | 0.1519
7626 | 0.95543 | 0.1247
7627 | 0.90929 | 0.1065
7628 | 0.87658 | 0.0889
7629 | 0.83147 | 0.0725
7630 | 0.77402 | 0.0716
7631 | 0.71017 | 0.0835
7632 | 0.66705 | 0.1004
7633 | 0.62696 | 0.1253
7634 | 0.59836 | 0.1642
7635 | 0.58439 | 0.2407
7636 | 0.58034 | 0.3698
7637 | 0.58789 | 0.4561
7638 | 0.62164 | 0.5311
7639 | 0.70799 | 0.5982
7640 | 0.82693 | 0.6208
7641 | 0.89381 | 0.6472
7642 | 0.92919 | 0.6252
7643 | 0.92611 | 0.5557
7644 | 0.91776 | 0.5016
7645 | 0.91335 | 0.4545
7646 | 0.92097 | 0.4023
7647 | 0.91365 | 0.36
7648 | 0.9047 | 0.3341
7649 | 0.91389 | 0.3104
7650 | 0.944 | 0.2651
7651 | 0.89974 | 0.2077
7652 | 0.85892 | 0.1624
7653 | 0.80879 | 0.1173
7654 | 0.75237 | 0.0842
7655 | 0.69825 | 0.0559
7656 | 0.65913 | 0.0462
7657 | 0.62079 | 0.0461
7658 | 0.5966 | 0.045
7659 | 0.57786 | 0.0417
7660 | 0.5677 | 0.0351
7661 | 0.56897 | 0.0277
7662 | 0.57888 | 0.0278
7663 | 0.61359 | 0.04
7664 | 0.66741 | 0.0623
7665 | 0.71355 | 0.0931
7666 | 0.75328 | 0.1233
7667 | 0.76005 | 0.1451
7668 | 0.76169 | 0.163
7669 | 0.75848 | 0.1733
7670 | 0.74711 | 0.1781
7671 | 0.74542 | 0.1799
7672 | 0.75298 | 0.1784
7673 | 0.78146 | 0.1805
7674 | 0.83225 | 0.1923
7675 | 0.8019 | 0.2076
7676 | 0.76537 | 0.2267
7677 | 0.72734 | 0.2541
7678 | 0.69378 | 0.2779
7679 | 0.65598 | 0.282
7680 | 0.61958 | 0.2691
7681 | 0.59001 | 0.2394
7682 | 0.56921 | 0.2005
7683 | 0.55391 | 0.1731
7684 | 0.5455 | 0.1773
7685 | 0.54871 | 0.169
7686 | 0.56141 | 0.1421
7687 | 0.58245 | 0.1254
7688 | 0.60966 | 0.0946
7689 | 0.6425 | 0.0382
7690 | 0.66638 | 0.0278
7691 | 0.66391 | 0.0365
7692 | 0.64328 | 0.0167
7693 | 0.64407 | 0.0018
7694 | 0.65465 | 0.0006
7695 | 0.68247 | 0.001
7696 | 0.70436 | 0.0039
7697 | 0.74639 | 0.011
7698 | 0.81484 | 0.0266
7699 | 0.79307 | 0.0475
7700 | 0.76314 | 0.0577
7701 | 0.73532 | 0.0669
7702 | 0.69559 | 0.0984
7703 | 0.65798 | 0.1525
7704 | 0.61728 | 0.1785
7705 | 0.59128 | 0.1752
7706 | 0.57804 | 0.1621
7707 | 0.57501 | 0.1503
7708 | 0.57513 | 0.1523
7709 | 0.58475 | 0.1581
7710 | 0.61807 | 0.1706
7711 | 0.7075 | 0.1858
7712 | 0.82548 | 0.2075
7713 | 0.89224 | 0.2596
7714 | 0.92242 | 0.3049
7715 | 0.92617 | 0.3403
7716 | 0.92719 | 0.4056
7717 | 0.91982 | 0.4778
7718 | 0.92417 | 0.5393
7719 | 0.92526 | 0.5844
7720 | 0.92913 | 0.6446
7721 | 0.94382 | 0.6957
7722 | 0.96753 | 0.715
7723 | 0.91437 | 0.6958
7724 | 0.87682 | 0.6523
7725 | 0.8279 | 0.6011
7726 | 0.7742 | 0.5654
7727 | 0.71246 | 0.5519
7728 | 0.66711 | 0.5318
7729 | 0.62986 | 0.5141
7730 | 0.60991 | 0.4798
7731 | 0.59467 | 0.4377
7732 | 0.5934 | 0.3946
7733 | 0.59799 | 0.3439
7734 | 0.62708 | 0.2871
7735 | 0.72141 | 0.2333
7736 | 0.83746 | 0.1913
7737 | 0.89152 | 0.1604
7738 | 0.87694 | 0.133
7739 | 0.86527 | 0.1133
7740 | 0.84834 | 0.103
7741 | 0.8308 | 0.099
7742 | 0.84181 | 0.0906
7743 | 0.86189 | 0.0754
7744 | 0.88287 | 0.0556
7745 | 0.91177 | 0.0303
7746 | 0.94963 | 0.0135
7747 | 0.90597 | 0.0064
7748 | 0.87416 | 0.0061
7749 | 0.83099 | 0.011
7750 | 0.78128 | 0.0186
7751 | 0.72202 | 0.0277
7752 | 0.67406 | 0.0352
7753 | 0.63754 | 0.0395
7754 | 0.61571 | 0.0407
7755 | 0.60543 | 0.0414
7756 | 0.60253 | 0.0477
7757 | 0.60972 | 0.0635
7758 | 0.64038 | 0.0807
7759 | 0.73036 | 0.0973
7760 | 0.85191 | 0.1124
7761 | 0.90047 | 0.1213
7762 | 0.90143 | 0.1084
7763 | 0.87096 | 0.0918
7764 | 0.84743 | 0.0867
7765 | 0.82832 | 0.0844
7766 | 0.83891 | 0.0911
7767 | 0.86074 | 0.119
7768 | 0.89339 | 0.1766
7769 | 0.92393 | 0.2469
7770 | 0.97019 | 0.309
7771 | 0.9235 | 0.35
7772 | 0.88813 | 0.3589
7773 | 0.8432 | 0.3358
7774 | 0.78902 | 0.2994
7775 | 0.728 | 0.2658
7776 | 0.6809 | 0.2508
7777 | 0.64189 | 0.2527
7778 | 0.61831 | 0.267
7779 | 0.60362 | 0.2841
7780 | 0.60277 | 0.2935
7781 | 0.60948 | 0.2958
7782 | 0.64044 | 0.2957
7783 | 0.73145 | 0.299
7784 | 0.85088 | 0.3071
7785 | 0.91214 | 0.3023
7786 | 0.93608 | 0.2909
7787 | 0.92834 | 0.2757
7788 | 0.91649 | 0.2591
7789 | 0.89357 | 0.2522
7790 | 0.88765 | 0.2468
7791 | 0.89545 | 0.2413
7792 | 0.91335 | 0.2435
7793 | 0.93693 | 0.2505
7794 | 0.97636 | 0.2509
7795 | 0.93076 | 0.2415
7796 | 0.89738 | 0.2252
7797 | 0.85263 | 0.2065
7798 | 0.79634 | 0.1939
7799 | 0.73127 | 0.1781
7800 | 0.67775 | 0.1756
7801 | 0.64268 | 0.1926
7802 | 0.62067 | 0.2239
7803 | 0.60543 | 0.2713
7804 | 0.5992 | 0.3027
7805 | 0.60283 | 0.3288
7806 | 0.63391 | 0.3682
7807 | 0.71827 | 0.406
7808 | 0.83715 | 0.4116
7809 | 0.90119 | 0.4098
7810 | 0.91153 | 0.4043
7811 | 0.88172 | 0.3845
7812 | 0.83262 | 0.362
7813 | 0.8019 | 0.3296
7814 | 0.80728 | 0.2911
7815 | 0.82524 | 0.2731
7816 | 0.85445 | 0.3102
7817 | 0.89115 | 0.3891
7818 | 0.93729 | 0.4481
7819 | 0.88825 | 0.4903
7820 | 0.85106 | 0.5345
7821 | 0.80607 | 0.5338
7822 | 0.75171 | 0.5218
7823 | 0.69886 | 0.5048
7824 | 0.65901 | 0.488
7825 | 0.62762 | 0.4955
7826 | 0.60005 | 0.5017
7827 | 0.58269 | 0.4945
7828 | 0.57417 | 0.4789
7829 | 0.57465 | 0.4601
7830 | 0.58729 | 0.4334
7831 | 0.62254 | 0.4187
7832 | 0.66233 | 0.4154
7833 | 0.71748 | 0.4202
7834 | 0.74875 | 0.3893
7835 | 0.75255 | 0.3134
7836 | 0.74215 | 0.2523
7837 | 0.74348 | 0.2313
7838 | 0.74016 | 0.2379
7839 | 0.74155 | 0.2732
7840 | 0.75588 | 0.3296
7841 | 0.78974 | 0.3712
7842 | 0.83002 | 0.3902
7843 | 0.79857 | 0.3766
7844 | 0.769 | 0.3393
7845 | 0.73278 | 0.293
7846 | 0.69481 | 0.2491
7847 | 0.66264 | 0.2001
7848 | 0.62847 | 0.1641
7849 | 0.60416 | 0.1412
7850 | 0.58578 | 0.1227
7851 | 0.56987 | 0.0991
7852 | 0.56231 | 0.079
7853 | 0.56238 | 0.069
7854 | 0.57084 | 0.0625
7855 | 0.58965 | 0.0577
7856 | 0.61831 | 0.0612
7857 | 0.65369 | 0.0761
7858 | 0.67497 | 0.0858
7859 | 0.67068 | 0.0879
7860 | 0.66052 | 0.0872
7861 | 0.66312 | 0.0797
7862 | 0.67382 | 0.0665
7863 | 0.68918 | 0.0731
7864 | 0.70817 | 0.1028
7865 | 0.74651 | 0.133
7866 | 0.80758 | 0.138
7867 | 0.78938 | 0.1382
7868 | 0.76731 | 0.1394
7869 | 0.73538 | 0.134
7870 | 0.69608 | 0.1262
7871 | 0.65961 | 0.1205
7872 | 0.61631 | 0.1192
7873 | 0.59043 | 0.1243
7874 | 0.57749 | 0.1386
7875 | 0.56879 | 0.1608
7876 | 0.56643 | 0.1702
7877 | 0.57477 | 0.1753
7878 | 0.61087 | 0.1715
7879 | 0.69722 | 0.1659
7880 | 0.81762 | 0.1684
7881 | 0.8865 | 0.1716
7882 | 0.90143 | 0.1686
7883 | 0.88172 | 0.1634
7884 | 0.86164 | 0.1593
7885 | 0.82748 | 0.1574
7886 | 0.8325 | 0.1569
7887 | 0.84967 | 0.162
7888 | 0.87392 | 0.2042
7889 | 0.91008 | 0.266
7890 | 0.95295 | 0.3115
7891 | 0.90881 | 0.3318
7892 | 0.87108 | 0.3318
7893 | 0.82494 | 0.3249
7894 | 0.77227 | 0.3123
7895 | 0.71228 | 0.3034
7896 | 0.66481 | 0.2761
7897 | 0.62744 | 0.2723
7898 | 0.60833 | 0.2743
7899 | 0.59575 | 0.2777
7900 | 0.59104 | 0.2974
7901 | 0.59551 | 0.2992
7902 | 0.62448 | 0.322
7903 | 0.71277 | 0.3272
7904 | 0.82953 | 0.3343
7905 | 0.89472 | 0.3168
7906 | 0.91722 | 0.3147
7907 | 0.91583 | 0.333
7908 | 0.90766 | 0.3923
7909 | 0.8946 | 0.434
7910 | 0.89835 | 0.4965
7911 | 0.89956 | 0.5553
7912 | 0.90911 | 0.5741
7913 | 0.92623 | 0.6014
7914 | 0.95235 | 0.5777
7915 | 0.90234 | 0.5164
7916 | 0.8712 | 0.4676
7917 | 0.82597 | 0.4185
7918 | 0.77372 | 0.3707
7919 | 0.71518 | 0.3396
7920 | 0.66312 | 0.3502
7921 | 0.62684 | 0.3218
7922 | 0.60773 | 0.2868
7923 | 0.59358 | 0.3028
7924 | 0.5885 | 0.3273
7925 | 0.59582 | 0.3665
7926 | 0.62472 | 0.4281
7927 | 0.70654 | 0.501
7928 | 0.82512 | 0.4868
7929 | 0.89738 | 0.4664
7930 | 0.91498 | 0.6054
7931 | 0.90252 | 0.683
7932 | 0.89478 | 0.6806
7933 | 0.88329 | 0.6859
7934 | 0.89091 | 0.6797
7935 | 0.89345 | 0.6492
7936 | 0.89932 | 0.5976
7937 | 0.9174 | 0.5449
7938 | 0.95652 | 0.5247
7939 | 0.90198 | 0.4989
7940 | 0.86473 | 0.4429
7941 | 0.81877 | 0.4447
7942 | 0.76924 | 0.5226
7943 | 0.71518 | 0.6049
7944 | 0.66905 | 0.6754
7945 | 0.63228 | 0.7591
7946 | 0.61069 | 0.8065
7947 | 0.59455 | 0.833
7948 | 0.58935 | 0.8352
7949 | 0.59485 | 0.8278
7950 | 0.6269 | 0.7929
7951 | 0.70666 | 0.7276
7952 | 0.82252 | 0.6345
7953 | 0.88565 | 0.5452
7954 | 0.9148 | 0.4613
7955 | 0.92042 | 0.4058
7956 | 0.91933 | 0.3735
7957 | 0.90307 | 0.3743
7958 | 0.90313 | 0.3763
7959 | 0.90942 | 0.3705
7960 | 0.91631 | 0.3809
7961 | 0.93584 | 0.3851
7962 | 0.95773 | 0.3887
7963 | 0.91202 | 0.383
7964 | 0.88039 | 0.3948
7965 | 0.83824 | 0.4311
7966 | 0.78593 | 0.4446
7967 | 0.72879 | 0.4188
7968 | 0.68029 | 0.3947
7969 | 0.63845 | 0.387
7970 | 0.61517 | 0.3816
7971 | 0.60132 | 0.3796
7972 | 0.59926 | 0.3848
7973 | 0.60694 | 0.388
7974 | 0.63736 | 0.3819
7975 | 0.72099 | 0.3671
7976 | 0.83461 | 0.3556
7977 | 0.89883 | 0.34
7978 | 0.88946 | 0.3208
7979 | 0.87694 | 0.3092
7980 | 0.85723 | 0.3144
7981 | 0.83981 | 0.3015
7982 | 0.8435 | 0.28
7983 | 0.85892 | 0.2678
7984 | 0.87815 | 0.2726
7985 | 0.90639 | 0.2712
7986 | 0.94588 | 0.2549
7987 | 0.89805 | 0.2249
7988 | 0.86116 | 0.1885
7989 | 0.82034 | 0.1542
7990 | 0.77003 | 0.1304
7991 | 0.71664 | 0.1098
7992 | 0.67842 | 0.0898
7993 | 0.64462 | 0.0705
7994 | 0.61861 | 0.0524
7995 | 0.60041 | 0.0385
7996 | 0.58971 | 0.0306
7997 | 0.58965 | 0.027
7998 | 0.59963 | 0.0241
7999 | 0.63373 | 0.02
8000 | 0.68543 | 0.0152
8001 | 0.73744 | 0.0125
8002 | 0.76181 | 0.011
8003 | 0.74875 | 0.0091
8004 | 0.72008 | 0.0094
8005 | 0.6997 | 0.0095
8006 | 0.69172 | 0.0095
8007 | 0.70763 | 0.0144
8008 | 0.73925 | 0.0286
8009 | 0.78769 | 0.0491
8010 | 0.83818 | 0.0704
8011 | 0.80776 | 0.0848
8012 | 0.77735 | 0.0892
8013 | 0.74639 | 0.0881
8014 | 0.70769 | 0.0828
8015 | 0.67618 | 0.076
8016 | 0.64087 | 0.0778
8017 | 0.61432 | 0.0894
8018 | 0.59545 | 0.1109
8019 | 0.57707 | 0.1321
8020 | 0.56951 | 0.1491
8021 | 0.56836 | 0.1672
8022 | 0.57719 | 0.191
8023 | 0.5917 | 0.208
8024 | 0.61976 | 0.211
8025 | 0.66245 | 0.207
8026 | 0.69747 | 0.1901
8027 | 0.70968 | 0.1712
8028 | 0.70992 | 0.145
8029 | 0.71664 | 0.124
8030 | 0.72032 | 0.1103
8031 | 0.72577 | 0.1119
8032 | 0.73707 | 0.1304
8033 | 0.77148 | 0.1603
8034 | 0.82699 | 0.1862
8035 | 0.80619 | 0.2079
8036 | 0.78291 | 0.2088
8037 | 0.75407 | 0.1932
8038 | 0.71307 | 0.1764
8039 | 0.67497 | 0.1906
8040 | 0.63004 | 0.2209
8041 | 0.60761 | 0.2447
8042 | 0.59061 | 0.2747
8043 | 0.58336 | 0.3019
8044 | 0.57997 | 0.3313
8045 | 0.59279 | 0.3342
8046 | 0.62829 | 0.3458
8047 | 0.71984 | 0.3756
8048 | 0.84592 | 0.407
8049 | 0.91032 | 0.4031
8050 | 0.91776 | 0.3845
8051 | 0.89962 | 0.3587
8052 | 0.87289 | 0.3288
8053 | 0.84616 | 0.2825
8054 | 0.85487 | 0.2362
8055 | 0.87501 | 0.1957
8056 | 0.892 | 0.1722
8057 | 0.93058 | 0.1567
8058 | 0.9717 | 0.1673
8059 | 0.92223 | 0.1753
8060 | 0.88789 | 0.1746
8061 | 0.84072 | 0.1564
8062 | 0.78726 | 0.1387
8063 | 0.72395 | 0.1044
8064 | 0.67128 | 0.0908
8065 | 0.63808 | 0.0892
8066 | 0.61553 | 0.0865
8067 | 0.60295 | 0.0826
8068 | 0.5986 | 0.0761
8069 | 0.60374 | 0.0677
8070 | 0.63561 | 0.0822
8071 | 0.7254 | 0.1147
8072 | 0.84459 | 0.1391
8073 | 0.90899 | 0.1688
8074 | 0.9105 | 0.2112
8075 | 0.88879 | 0.2451
8076 | 0.86503 | 0.2564
8077 | 0.84786 | 0.2441
8078 | 0.86261 | 0.2265
8079 | 0.87809 | 0.2129
8080 | 0.90101 | 0.2175
8081 | 0.93239 | 0.2345
8082 | 0.97097 | 0.2474
8083 | 0.92562 | 0.2489
8084 | 0.8943 | 0.2414
8085 | 0.85251 | 0.2325
8086 | 0.79827 | 0.2251
8087 | 0.73998 | 0.2228
8088 | 0.69088 | 0.2225
8089 | 0.65459 | 0.2261
8090 | 0.63542 | 0.2231
8091 | 0.6223 | 0.2159
8092 | 0.61662 | 0.2031
8093 | 0.62182 | 0.1868
8094 | 0.65828 | 0.1689
8095 | 0.74893 | 0.1531
8096 | 0.86902 | 0.1428
8097 | 0.93566 | 0.1313
8098 | 0.93288 | 0.1129
8099 | 0.90004 | 0.0926
8100 | 0.87531 | 0.0725
8101 | 0.85421 | 0.0515
8102 | 0.86128 | 0.0355
8103 | 0.87991 | 0.028
8104 | 0.91177 | 0.0249
8105 | 0.94667 | 0.0241
8106 | 0.97224 | 0.0257
8107 | 0.93602 | 0.0273
8108 | 0.90385 | 0.0276
8109 | 0.86309 | 0.0278
8110 | 0.81061 | 0.0347
8111 | 0.75002 | 0.0481
8112 | 0.7014 | 0.0583
8113 | 0.66366 | 0.0667
8114 | 0.64189 | 0.0762
8115 | 0.62599 | 0.0773
8116 | 0.62043 | 0.0808
8117 | 0.62611 | 0.0979
8118 | 0.66028 | 0.1151
8119 | 0.75074 | 0.1269
8120 | 0.87331 | 0.1464
8121 | 0.93753 | 0.1719
8122 | 0.95338 | 0.2034
8123 | 0.93947 | 0.2401
8124 | 0.92774 | 0.2995
8125 | 0.91419 | 0.3661
8126 | 0.91945 | 0.4244
8127 | 0.92858 | 0.4583
8128 | 0.94153 | 0.5212
8129 | 0.96475 | 0.6015
8130 | 0.97575 | 0.6861
8131 | 0.92308 | 0.7381
8132 | 0.88112 | 0.7751
8133 | 0.83915 | 0.8307
8134 | 0.7941 | 0.8568
8135 | 0.73532 | 0.8683
8136 | 0.68707 | 0.8815
8137 | 0.64746 | 0.8915
8138 | 0.62454 | 0.8898
8139 | 0.61353 | 0.8778
8140 | 0.60912 | 0.8621
8141 | 0.61553 | 0.8575
8142 | 0.64256 | 0.856
8143 | 0.72425 | 0.86
8144 | 0.836 | 0.8637
8145 | 0.92211 | 0.8682
8146 | 0.95701 | 0.8786
8147 | 0.95918 | 0.8776
8148 | 0.95731 | 0.8777
8149 | 0.95386 | 0.8648
8150 | 0.94963 | 0.8426
8151 | 0.94225 | 0.8342
8152 | 0.93923 | 0.8416
8153 | 0.95011 | 0.8466
8154 | 0.9642 | 0.8476
8155 | 0.90675 | 0.843
8156 | 0.86515 | 0.8123
8157 | 0.81575 | 0.7783
8158 | 0.76078 | 0.7789
8159 | 0.70823 | 0.7666
8160 | 0.66898 | 0.7546
8161 | 0.63627 | 0.7317
8162 | 0.6096 | 0.6928
8163 | 0.58711 | 0.6736
8164 | 0.57761 | 0.6651
8165 | 0.57622 | 0.6401
8166 | 0.5836 | 0.6244
8167 | 0.61462 | 0.5903
8168 | 0.66826 | 0.5283
8169 | 0.72927 | 0.5219
8170 | 0.77856 | 0.4991
8171 | 0.79682 | 0.4555
8172 | 0.79507 | 0.4242
8173 | 0.78569 | 0.4022
8174 | 0.77729 | 0.3723
8175 | 0.77475 | 0.3967
8176 | 0.77856 | 0.411
8177 | 0.80438 | 0.4567
8178 | 0.84024 | 0.5274
8179 | 0.80438 | 0.5693
8180 | 0.7736 | 0.6019
8181 | 0.73357 | 0.6544
8182 | 0.69741 | 0.728
8183 | 0.66143 | 0.7753
8184 | 0.62387 | 0.8005
8185 | 0.5995 | 0.8487
8186 | 0.57931 | 0.906
8187 | 0.56014 | 0.9358
8188 | 0.55161 | 0.957
8189 | 0.54804 | 0.9732
8190 | 0.55548 | 0.9807
8191 | 0.5738 | 0.9802
8192 | 0.60489 | 0.9589
8193 | 0.64903 | 0.9142
8194 | 0.69722 | 0.8846
8195 | 0.72444 | 0.8506
8196 | 0.73302 | 0.8368
8197 | 0.73345 | 0.8531
8198 | 0.71797 | 0.8756
8199 | 0.70787 | 0.8964
8200 | 0.71984 | 0.9071
8201 | 0.7612 | 0.9127
8202 | 0.82155 | 0.9075
8203 | 0.79942 | 0.8924
8204 | 0.77299 | 0.8853
8205 | 0.74234 | 0.8842
8206 | 0.70484 | 0.885
8207 | 0.66481 | 0.8836
8208 | 0.61619 | 0.8734
8209 | 0.59243 | 0.8556
8210 | 0.57489 | 0.827
8211 | 0.56709 | 0.7687
8212 | 0.56745 | 0.6537
8213 | 0.57489 | 0.5323
8214 | 0.61251 | 0.4505
8215 | 0.70636 | 0.4532
8216 | 0.82748 | 0.5275
8217 | 0.90149 | 0.6177
8218 | 0.91861 | 0.6792
8219 | 0.90258 | 0.7378
8220 | 0.89315 | 0.8338
8221 | 0.88547 | 0.8984
8222 | 0.89369 | 0.895
8223 | 0.90917 | 0.8906
8224 | 0.92393 | 0.899
8225 | 0.9515 | 0.8806
8226 | 0.98549 | 0.8497
8227 | 0.93155 | 0.8139
8228 | 0.89436 | 0.7794
8229 | 0.84653 | 0.7126
8230 | 0.7938 | 0.6024
8231 | 0.7323 | 0.4498
8232 | 0.67866 | 0.3325
8233 | 0.64474 | 0.2358
8234 | 0.62551 | 0.1365
8235 | 0.61244 | 0.1059
8236 | 0.60603 | 0.0886
8237 | 0.61105 | 0.0759
8238 | 0.64159 | 0.1475
8239 | 0.72734 | 0.2731
8240 | 0.84913 | 0.4119
8241 | 0.91558 | 0.5221
8242 | 0.91994 | 0.6092
8243 | 0.88644 | 0.6762
8244 | 0.85239 | 0.7402
8245 | 0.8331 | 0.8093
8246 | 0.85179 | 0.8604
8247 | 0.88081 | 0.8953
8248 | 0.91359 | 0.9154
8249 | 0.95011 | 0.9345
8250 | 0.98385 | 0.9525
8251 | 0.93125 | 0.9575
8252 | 0.89333 | 0.9582
8253 | 0.84568 | 0.9602
8254 | 0.7921 | 0.9594
8255 | 0.73574 | 0.9562
8256 | 0.68404 | 0.9302
8257 | 0.64026 | 0.8231
8258 | 0.61656 | 0.6074
8259 | 0.60096 | 0.4089
8260 | 0.5937 | 0.2832
8261 | 0.59793 | 0.2274
8262 | 0.62956 | 0.2068
8263 | 0.71645 | 0.1829
8264 | 0.83848 | 0.1611
8265 | 0.92036 | 0.1531
8266 | 0.93663 | 0.1557
8267 | 0.92979 | 0.1591
8268 | 0.91492 | 0.169
8269 | 0.90403 | 0.1848
8270 | 0.90591 | 0.2041
8271 | 0.90923 | 0.2412
8272 | 0.9183 | 0.289
8273 | 0.94745 | 0.3205
8274 | 0.97726 | 0.3284
8275 | 0.92199 | 0.3452
8276 | 0.8868 | 0.376
8277 | 0.84356 | 0.3877
8278 | 0.79331 | 0.3859
8279 | 0.73345 | 0.3366
8280 | 0.67872 | 0.2702
8281 | 0.64165 | 0.2525
8282 | 0.6191 | 0.2413
8283 | 0.60343 | 0.2476
8284 | 0.59684 | 0.2498
8285 | 0.60035 | 0.246
8286 | 0.63258 | 0.2327
8287 | 0.71603 | 0.2386
8288 | 0.84108 | 0.2813
8289 | 0.91722 | 0.3409
8290 | 0.91994 | 0.3835
8291 | 0.89109 | 0.4652
8292 | 0.86509 | 0.5706
8293 | 0.8409 | 0.6476
8294 | 0.84749 | 0.7081
8295 | 0.8718 | 0.7679
8296 | 0.90343 | 0.823
8297 | 0.93959 | 0.8673
8298 | 0.97666 | 0.8898
8299 | 0.93227 | 0.8987
8300 | 0.89817 | 0.9075
8301 | 0.85765 | 0.9105
8302 | 0.80051 | 0.9062
8303 | 0.74125 | 0.8809
8304 | 0.68821 | 0.8217
8305 | 0.65217 | 0.7438
8306 | 0.63252 | 0.6389
8307 | 0.61674 | 0.506
8308 | 0.60906 | 0.3493
8309 | 0.61541 | 0.2702
8310 | 0.64649 | 0.2572
8311 | 0.72679 | 0.2483
8312 | 0.84997 | 0.2274
8313 | 0.93312 | 0.1652
8314 | 0.96396 | 0.1442
8315 | 0.96571 | 0.169
8316 | 0.96481 | 0.2095
8317 | 0.95168 | 0.2583
8318 | 0.95356 | 0.322
8319 | 0.94588 | 0.3984
8320 | 0.93977 | 0.4582
8321 | 0.95422 | 0.5122
8322 | 0.97218 | 0.5767
8323 | 0.91564 | 0.6394
8324 | 0.87102 | 0.6975
8325 | 0.82524 | 0.7292
8326 | 0.77305 | 0.7259
8327 | 0.71815 | 0.6841
8328 | 0.67122 | 0.6174
8329 | 0.54018 | 0.5151
8330 | 0.51732 | 0.4676
8331 | 0.50354 | 0.4516
8332 | 0.50402 | 0.5198
8333 | 0.50342 | 0.6606
8334 | 0.50723 | 0.7789
8335 | 0.51787 | 0.8571
8336 | 0.55294 | 0.9004
8337 | 0.58904 | 0.9208
8338 | 0.62 | 0.9303
8339 | 0.62859 | 0.9305
8340 | 0.60688 | 0.933
8341 | 0.60513 | 0.9341
8342 | 0.6044 | 0.9246
8343 | 0.61849 | 0.9066
8344 | 0.6295 | 0.9017
8345 | 0.65332 | 0.9066
8346 | 0.66669 | 0.898
8347 | 0.63337 | 0.8439
8348 | 0.61619 | 0.7516
8349 | 0.60005 | 0.6569
8350 | 0.57532 | 0.5757
8351 | 0.54647 | 0.5474
8352 | 0.51757 | 0.5737
8353 | 0.60785 | 0.6818
8354 | 0.58445 | 0.8151
8355 | 0.5654 | 0.9002
8356 | 0.55742 | 0.9391
8357 | 0.55693 | 0.9548
8358 | 0.56582 | 0.9657
8359 | 0.58173 | 0.966
8360 | 0.61341 | 0.9538
8361 | 0.6552 | 0.9316
8362 | 0.68398 | 0.9109
8363 | 0.68144 | 0.9086
8364 | 0.67878 | 0.9085
8365 | 0.70406 | 0.8975
8366 | 0.72135 | 0.8762
8367 | 0.73109 | 0.8426
8368 | 0.74971 | 0.7987
8369 | 0.78182 | 0.761
8370 | 0.83897 | 0.7128
8371 | 0.81339 | 0.6808
8372 | 0.79077 | 0.6591
8373 | 0.7629 | 0.6404
8374 | 0.72087 | 0.6155
8375 | 0.67908 | 0.6107
8376 | 0.62968 | 0.6084
8377 | 0.60041 | 0.5782
8378 | 0.58439 | 0.5488
8379 | 0.57296 | 0.5194
8380 | 0.57241 | 0.5147
8381 | 0.58094 | 0.4941
8382 | 0.61722 | 0.4704
8383 | 0.70418 | 0.4692
8384 | 0.83286 | 0.4541
8385 | 0.91353 | 0.4475
8386 | 0.933 | 0.4233
8387 | 0.92961 | 0.3799
8388 | 0.93143 | 0.3233
8389 | 0.92133 | 0.2751
8390 | 0.92629 | 0.2278
8391 | 0.92707 | 0.1982
8392 | 0.92834 | 0.1783
8393 | 0.94703 | 0.1627
8394 | 0.9737 | 0.142
8395 | 0.92169 | 0.1131
8396 | 0.88396 | 0.0832
8397 | 0.83582 | 0.064
8398 | 0.78249 | 0.0494
8399 | 0.72244 | 0.0651
8400 | 0.66675 | 0.1015
8401 | 0.62629 | 0.1191
8402 | 0.60428 | 0.1107
8403 | 0.58832 | 0.0996
8404 | 0.5839 | 0.0934
8405 | 0.58572 | 0.1063
8406 | 0.61662 | 0.131
8407 | 0.69662 | 0.1875
8408 | 0.82282 | 0.2502
8409 | 0.89557 | 0.2641
8410 | 0.90512 | 0.2687
8411 | 0.8891 | 0.3101
8412 | 0.88547 | 0.3368
8413 | 0.85729 | 0.4753
8414 | 0.83933 | 0.5605
8415 | 0.85179 | 0.6834
8416 | 0.87912 | 0.6664
8417 | 0.91474 | 0.457
8418 | 0.94606 | 0.2766
8419 | 0.89641 | 0.1666
8420 | 0.86279 | 0.1232
8421 | 0.82143 | 0.1034
8422 | 0.76955 | 0.1095
8423 | 0.71657 | 0.1312
8424 | 0.65864 | 0.1593
8425 | 0.6275 | 0.1933
8426 | 0.60954 | 0.2153
8427 | 0.59479 | 0.2346
8428 | 0.58753 | 0.2493
8429 | 0.59225 | 0.2526
8430 | 0.6249 | 0.251
8431 | 0.70593 | 0.2441
8432 | 0.82808 | 0.2377
8433 | 0.90464 | 0.2439
8434 | 0.91044 | 0.2323
8435 | 0.89006 | 0.2134
8436 | 0.86582 | 0.198
8437 | 0.84544 | 0.192
8438 | 0.84901 | 0.1794
8439 | 0.86987 | 0.1811
8440 | 0.8868 | 0.2127
8441 | 0.9258 | 0.2818
8442 | 0.96299 | 0.3788
8443 | 0.90875 | 0.4508
8444 | 0.87416 | 0.5043
8445 | 0.83492 | 0.5645
8446 | 0.78164 | 0.6001
8447 | 0.7199 | 0.6253
8448 | 0.66844 | 0.6247
8449 | 0.63161 | 0.6215
8450 | 0.60954 | 0.6087
8451 | 0.59098 | 0.6124
8452 | 0.58554 | 0.617
8453 | 0.58874 | 0.6037
8454 | 0.61674 | 0.6011
8455 | 0.69662 | 0.6073
8456 | 0.81411 | 0.5912
8457 | 0.88619 | 0.5712
8458 | 0.87906 | 0.576
8459 | 0.85378 | 0.4848
8460 | 0.82893 | 0.4784
8461 | 0.81309 | 0.492
8462 | 0.82736 | 0.5113
8463 | 0.8458 | 0.5751
8464 | 0.88063 | 0.6356
8465 | 0.91752 | 0.7045
8466 | 0.9385 | 0.7005
8467 | 0.88529 | 0.6781
8468 | 0.85644 | 0.667
8469 | 0.81726 | 0.6864
8470 | 0.76804 | 0.6527
8471 | 0.71361 | 0.612
8472 | 0.66505 | 0.5505
8473 | 0.62907 | 0.4827
8474 | 0.60277 | 0.4886
8475 | 0.58723 | 0.6447
8476 | 0.58197 | 0.7297
8477 | 0.5836 | 0.7781
8478 | 0.61075 | 0.7877
8479 | 0.67908 | 0.8367
8480 | 0.78763 | 0.8645
8481 | 0.86896 | 0.8417
8482 | 0.89224 | 0.8305
8483 | 0.89387 | 0.8076
8484 | 0.89484 | 0.7655
8485 | 0.88172 | 0.7698
8486 | 0.87737 | 0.7169
8487 | 0.85977 | 0.7158
8488 | 0.85457 | 0.6785
8489 | 0.87495 | 0.7191
8490 | 0.90748 | 0.7416
8491 | 0.86231 | 0.7891
8492 | 0.82548 | 0.8002
8493 | 0.78763 | 0.7967
8494 | 0.73889 | 0.7777
8495 | 0.69154 | 0.7447
8496 | 0.65163 | 0.6838
8497 | 0.62285 | 0.5891
8498 | 0.59442 | 0.4627
8499 | 0.57671 | 0.3957
8500 | 0.56721 | 0.384
8501 | 0.56552 | 0.414
8502 | 0.57344 | 0.4502
8503 | 0.60561 | 0.4782
8504 | 0.65272 | 0.5227
8505 | 0.7098 | 0.5554
8506 | 0.75141 | 0.5882
8507 | 0.76604 | 0.6169
8508 | 0.76949 | 0.6481
8509 | 0.76937 | 0.6554
8510 | 0.76265 | 0.6494
8511 | 0.75969 | 0.6308
8512 | 0.76894 | 0.6009
8513 | 0.79609 | 0.5942
8514 | 0.83443 | 0.6036
8515 | 0.79972 | 0.5929
8516 | 0.77027 | 0.5785
8517 | 0.73653 | 0.5793
8518 | 0.69958 | 0.5279
8519 | 0.66451 | 0.4879
8520 | 0.62889 | 0.4918
8521 | 0.6012 | 0.4819
8522 | 0.57888 | 0.4455
8523 | 0.56334 | 0.3677
8524 | 0.55222 | 0.3194
8525 | 0.55228 | 0.2703
8526 | 0.56002 | 0.2318
8527 | 0.57707 | 0.2192
8528 | 0.60833 | 0.2259
8529 | 0.65169 | 0.2512
8530 | 0.69051 | 0.2727
8531 | 0.71948 | 0.3046
8532 | 0.73804 | 0.345
8533 | 0.7482 | 0.3382
8534 | 0.74856 | 0.3394
8535 | 0.74717 | 0.474
8536 | 0.75062 | 0.6152
8537 | 0.77402 | 0.6243
8538 | 0.81532 | 0.5843
8539 | 0.79029 | 0.5402
8540 | 0.76308 | 0.5259
8541 | 0.73345 | 0.4944
8542 | 0.70007 | 0.4552
8543 | 0.66294 | 0.3891
8544 | 0.62152 | 0.3344
8545 | 0.59285 | 0.3065
8546 | 0.56739 | 0.3145
8547 | 0.55421 | 0.3466
8548 | 0.54768 | 0.3846
8549 | 0.55742 | 0.4182
8550 | 0.58808 | 0.4183
8551 | 0.64994 | 0.4159
8552 | 0.73163 | 0.4191
8553 | 0.80553 | 0.4445
8554 | 0.83377 | 0.4464
8555 | 0.83419 | 0.4715
8556 | 0.82941 | 0.5162
8557 | 0.82699 | 0.5635
8558 | 0.82911 | 0.5902
8559 | 0.82083 | 0.5878
8560 | 0.82252 | 0.5857
8561 | 0.85723 | 0.5884
8562 | 0.90597 | 0.5747
8563 | 0.86128 | 0.548
8564 | 0.82675 | 0.5032
8565 | 0.78678 | 0.4827
8566 | 0.73895 | 0.4957
8567 | 0.68942 | 0.505
8568 | 0.64534 | 0.4324
8569 | 0.60797 | 0.3498
8570 | 0.58354 | 0.3088
8571 | 0.56721 | 0.3049
8572 | 0.56225 | 0.3022
8573 | 0.56788 | 0.3047
8574 | 0.59491 | 0.343
8575 | 0.64849 | 0.3448
8576 | 0.7248 | 0.3509
8577 | 0.80172 | 0.4087
8578 | 0.84501 | 0.4331
8579 | 0.86092 | 0.6021
8580 | 0.85675 | 0.7576
8581 | 0.83758 | 0.8159
8582 | 0.82778 | 0.8273
8583 | 0.82439 | 0.7981
8584 | 0.8152 | 0.7499
8585 | 0.82324 | 0.6623
8586 | 0.84665 | 0.5489
8587 | 0.79918 | 0.4513
8588 | 0.75219 | 0.3462
8589 | 0.71246 | 0.3138
8590 | 0.67703 | 0.3347
8591 | 0.64032 | 0.3577
8592 | 0.61305 | 0.3846
8593 | 0.59013 | 0.4167
8594 | 0.56425 | 0.4155
8595 | 0.54387 | 0.445
8596 | 0.5345 | 0.4832
8597 | 0.5325 | 0.5104
8598 | 0.54036 | 0.5154
8599 | 0.56092 | 0.4868
8600 | 0.59092 | 0.4474
8601 | 0.62025 | 0.4026
8602 | 0.65701 | 0.3558
8603 | 0.67285 | 0.3099
8604 | 0.66711 | 0.2832
8605 | 0.67158 | 0.2565
8606 | 0.67243 | 0.2332
8607 | 0.67177 | 0.2069
8608 | 0.67443 | 0.1715
8609 | 0.69462 | 0.1361
8610 | 0.74941 | 0.0941
8611 | 0.73369 | 0.0494
8612 | 0.70357 | 0.0224
8613 | 0.67981 | 0.015
8614 | 0.65756 | 0.0205
8615 | 0.6318 | 0.0254
8616 | 0.6041 | 0.0282
8617 | 0.58082 | 0.027
8618 | 0.5576 | 0.0236
8619 | 0.54103 | 0.0248
8620 | 0.53486 | 0.0355
8621 | 0.53365 | 0.0541
8622 | 0.5452 | 0.075
8623 | 0.56854 | 0.093
8624 | 0.6021 | 0.1138
8625 | 0.64068 | 0.142
8626 | 0.68078 | 0.1796
8627 | 0.70593 | 0.2196
8628 | 0.71307 | 0.2557
8629 | 0.71984 | 0.2994
8630 | 0.71791 | 0.3536
8631 | 0.71537 | 0.4079
8632 | 0.71349 | 0.4363
8633 | 0.73363 | 0.4517
8634 | 0.77565 | 0.4467
8635 | 0.75249 | 0.4106
8636 | 0.72075 | 0.3689
8637 | 0.69366 | 0.3392
8638 | 0.66977 | 0.3102
8639 | 0.63978 | 0.2681
8640 | 0.60724 | 0.2204
8641 | 0.58741 | 0.208
8642 | 0.56872 | 0.2323
8643 | 0.55361 | 0.2826
8644 | 0.5472 | 0.3059
8645 | 0.54913 | 0.3005
8646 | 0.57338 | 0.2804
8647 | 0.62333 | 0.2657
8648 | 0.68477 | 0.273
8649 | 0.75231 | 0.2814
8650 | 0.78593 | 0.2647
8651 | 0.78067 | 0.2231
8652 | 0.758 | 0.1769
8653 | 0.743 | 0.163
8654 | 0.7424 | 0.1532
8655 | 0.75594 | 0.1384
8656 | 0.78811 | 0.134
8657 | 0.8357 | 0.1409
8658 | 0.88898 | 0.1532
8659 | 0.84997 | 0.1682
8660 | 0.81296 | 0.1696
8661 | 0.7713 | 0.1517
8662 | 0.72546 | 0.1317
8663 | 0.68126 | 0.1258
8664 | 0.64673 | 0.1233
8665 | 0.61607 | 0.1141
8666 | 0.59606 | 0.1006
8667 | 0.57737 | 0.0852
8668 | 0.57096 | 0.0688
8669 | 0.56951 | 0.0676
8670 | 0.58372 | 0.0735
8671 | 0.6142 | 0.0801
8672 | 0.65278 | 0.0876
8673 | 0.70406 | 0.0983
8674 | 0.74554 | 0.108
8675 | 0.75975 | 0.1106
8676 | 0.74143 | 0.1069
8677 | 0.73883 | 0.0974
8678 | 0.73139 | 0.0776
8679 | 0.73163 | 0.0698
8680 | 0.75612 | 0.089
8681 | 0.79458 | 0.1388
8682 | 0.83981 | 0.2068
8683 | 0.81121 | 0.2079
8684 | 0.78073 | 0.183
8685 | 0.7479 | 0.1441
8686 | 0.70841 | 0.1725
8687 | 0.66886 | 0.2099
8688 | 0.63186 | 0.2302
8689 | 0.6041 | 0.2167
8690 | 0.58475 | 0.1961
8691 | 0.56727 | 0.1639
8692 | 0.56147 | 0.1538
8693 | 0.55996 | 0.1537
8694 | 0.56872 | 0.1656
8695 | 0.58572 | 0.1701
8696 | 0.61045 | 0.1832
8697 | 0.64728 | 0.2119
8698 | 0.67939 | 0.2272
8699 | 0.69523 | 0.2374
8700 | 0.70877 | 0.2448
8701 | 0.71833 | 0.2396
8702 | 0.72559 | 0.2238
8703 | 0.72728 | 0.2153
8704 | 0.73405 | 0.2399
8705 | 0.76392 | 0.2922
8706 | 0.82034 | 0.3487
8707 | 0.79712 | 0.3908
8708 | 0.77136 | 0.4112
8709 | 0.7398 | 0.414
8710 | 0.70448 | 0.4154
8711 | 0.66747 | 0.4108
8712 | 0.61825 | 0.3928
8713 | 0.58578 | 0.3772
8714 | 0.56897 | 0.3682
8715 | 0.5556 | 0.3722
8716 | 0.55203 | 0.3818
8717 | 0.55669 | 0.3906
8718 | 0.58088 | 0.4011
8719 | 0.63645 | 0.4117
8720 | 0.71143 | 0.4215
8721 | 0.78182 | 0.4254
8722 | 0.80426 | 0.4152
8723 | 0.79041 | 0.4057
8724 | 0.76465 | 0.3995
8725 | 0.73828 | 0.3959
8726 | 0.73042 | 0.4003
8727 | 0.74221 | 0.4185
8728 | 0.77305 | 0.4405
8729 | 0.81974 | 0.4403
8730 | 0.88414 | 0.4308
8731 | 0.84532 | 0.4185
8732 | 0.81514 | 0.3923
8733 | 0.77656 | 0.3382
8734 | 0.73272 | 0.2767
8735 | 0.68344 | 0.2261
8736 | 0.64087 | 0.1786
8737 | 0.60283 | 0.1344
8738 | 0.57737 | 0.1197
8739 | 0.56274 | 0.1339
8740 | 0.55536 | 0.145
8741 | 0.55711 | 0.1362
8742 | 0.57834 | 0.1149
8743 | 0.62817 | 0.0895
8744 | 0.69408 | 0.0759
8745 | 0.75788 | 0.0685
8746 | 0.78122 | 0.0574
8747 | 0.76689 | 0.0456
8748 | 0.77154 | 0.0371
8749 | 0.76223 | 0.0321
8750 | 0.75068 | 0.0339
8751 | 0.74729 | 0.0411
8752 | 0.75606 | 0.0557
8753 | 0.77632 | 0.0775
8754 | 0.81169 | 0.1042
8755 | 0.77178 | 0.1295
8756 | 0.72764 | 0.1434
8757 | 0.68422 | 0.1476
8758 | 0.63984 | 0.142
8759 | 0.6142 | 0.1359
8760 | 0.60065 | 0.1348
8761 | 0.59261 | 0.4772

## 02_Belgium_2019_Data
| Load | Wind | Load data: https://www.entsoe.eu/data/power-stats/hourly_load/ Wind data: https://www.elia.be/en/grid-data/power-generation/wind-power-generation/
1 | 0.63528 | 0.33251
2 | 0.60585 | 0.32847
3 | 0.57661 | 0.36239
4 | 0.56184 | 0.3764
5 | 0.55413 | 0.37639
6 | 0.54966 | 0.35133
7 | 0.56048 | 0.37885
8 | 0.55807 | 0.40419
9 | 0.56137 | 0.42491
10 | 0.57198 | 0.44147
11 | 0.61022 | 0.45004
12 | 0.62625 | 0.47291
13 | 0.63684 | 0.46784
14 | 0.65477 | 0.45465
15 | 0.63481 | 0.46084
16 | 0.6281 | 0.45785
17 | 0.6373 | 0.49047
18 | 0.6659 | 0.48016
19 | 0.66304 | 0.51474
20 | 0.64299 | 0.54214
21 | 0.6408 | 0.55379
22 | 0.62362 | 0.55616
23 | 0.66334 | 0.56375
24 | 0.64861 | 0.56378
25 | 0.61367 | 0.57519
26 | 0.58634 | 0.60575
27 | 0.5663 | 0.61362
28 | 0.56199 | 0.59069
29 | 0.58195 | 0.58115
30 | 0.61545 | 0.5917
31 | 0.66379 | 0.58636
32 | 0.72548 | 0.58915
33 | 0.75943 | 0.55665
34 | 0.77089 | 0.43125
35 | 0.79045 | 0.34697
36 | 0.80297 | 0.47244
37 | 0.81015 | 0.51472
38 | 0.81255 | 0.45052
39 | 0.8049 | 0.35953
40 | 0.78782 | 0.39217
41 | 0.83191 | 0.42831
42 | 0.8695 | 0.40638
43 | 0.85572 | 0.37176
44 | 0.8306 | 0.32522
45 | 0.78072 | 0.28076
46 | 0.74888 | 0.2419
47 | 0.76927 | 0.20527
48 | 0.75976 | 0.17452
49 | 0.70842 | 0.15547
50 | 0.67719 | 0.14137
51 | 0.66165 | 0.14073
52 | 0.65086 | 0.14713
53 | 0.66502 | 0.16307
54 | 0.69334 | 0.1763
55 | 0.76591 | 0.17807
56 | 0.80677 | 0.16691
57 | 0.8395 | 0.16128
58 | 0.8592 | 0.13494
59 | 0.87171 | 0.11836
60 | 0.87877 | 0.15918
61 | 0.86827 | 0.18656
62 | 0.86254 | 0.17445
63 | 0.8515 | 0.16289
64 | 0.85773 | 0.20431
65 | 0.86651 | 0.24383
66 | 0.91106 | 0.25947
67 | 0.88975 | 0.26217
68 | 0.85388 | 0.24691
69 | 0.8092 | 0.20346
70 | 0.77737 | 0.1633
71 | 0.80522 | 0.17576
72 | 0.78027 | 0.19031
73 | 0.74129 | 0.15469
74 | 0.71109 | 0.12476
75 | 0.69242 | 0.095738
76 | 0.68235 | 0.10096
77 | 0.69168 | 0.1092
78 | 0.72541 | 0.12569
79 | 0.77654 | 0.15058
80 | 0.82239 | 0.17143
81 | 0.86073 | 0.19039
82 | 0.87486 | 0.17813
83 | 0.87992 | 0.18219
84 | 0.8984 | 0.29868
85 | 0.87965 | 0.3443
86 | 0.88758 | 0.34586
87 | 0.86999 | 0.32838
88 | 0.87174 | 0.31846
89 | 0.8889 | 0.31214
90 | 0.91997 | 0.32511
91 | 0.8865 | 0.34706
92 | 0.84633 | 0.34353
93 | 0.79775 | 0.32791
94 | 0.75612 | 0.32909
95 | 0.78225 | 0.32748
96 | 0.76884 | 0.34311
97 | 0.72717 | 0.34708
98 | 0.68927 | 0.34435
99 | 0.67103 | 0.34728
100 | 0.65945 | 0.36613
101 | 0.65072 | 0.38788
102 | 0.64392 | 0.40721
103 | 0.65521 | 0.43307
104 | 0.68139 | 0.44737
105 | 0.72446 | 0.43683
106 | 0.7611 | 0.43123
107 | 0.7987 | 0.41975
108 | 0.80828 | 0.4384
109 | 0.80697 | 0.46785
110 | 0.79137 | 0.44726
111 | 0.77836 | 0.43706
112 | 0.77639 | 0.45968
113 | 0.79185 | 0.46786
114 | 0.82688 | 0.44148
115 | 0.81227 | 0.42296
116 | 0.78624 | 0.40225
117 | 0.75171 | 0.41822
118 | 0.712 | 0.40005
119 | 0.73215 | 0.36529
120 | 0.72887 | 0.35835
121 | 0.69328 | 0.35249
122 | 0.66225 | 0.35155
123 | 0.64332 | 0.36542
124 | 0.62823 | 0.37031
125 | 0.61713 | 0.36861
126 | 0.62727 | 0.3374
127 | 0.64215 | 0.29769
128 | 0.65394 | 0.26659
129 | 0.69138 | 0.24277
130 | 0.72924 | 0.19038
131 | 0.76366 | 0.13454
132 | 0.79057 | 0.12995
133 | 0.79645 | 0.12773
134 | 0.78359 | 0.11816
135 | 0.76827 | 0.11626
136 | 0.75614 | 0.14138
137 | 0.76617 | 0.1523
138 | 0.81836 | 0.14778
139 | 0.80761 | 0.14199
140 | 0.79566 | 0.13586
141 | 0.76534 | 0.1164
142 | 0.73183 | 0.092311
143 | 0.7421 | 0.083906
144 | 0.72017 | 0.075667
145 | 0.68999 | 0.073896
146 | 0.66963 | 0.081676
147 | 0.64263 | 0.085658
148 | 0.64447 | 0.07765
149 | 0.66869 | 0.065994
150 | 0.71378 | 0.07191
151 | 0.8162 | 0.11259
152 | 0.86904 | 0.1788
153 | 0.89932 | 0.23627
154 | 0.90129 | 0.24399
155 | 0.89854 | 0.24455
156 | 0.91111 | 0.2896
157 | 0.88883 | 0.31218
158 | 0.88573 | 0.37282
159 | 0.87725 | 0.42831
160 | 0.87752 | 0.52349
161 | 0.89106 | 0.60575
162 | 0.93151 | 0.65986
163 | 0.89886 | 0.75526
164 | 0.85178 | 0.77268
165 | 0.80109 | 0.76545
166 | 0.7604 | 0.80252
167 | 0.77878 | 0.7937
168 | 0.75123 | 0.75884
169 | 0.70767 | 0.75225
170 | 0.66689 | 0.78161
171 | 0.66024 | 0.77425
172 | 0.65317 | 0.75034
173 | 0.67438 | 0.74757
174 | 0.72379 | 0.77558
175 | 0.81066 | 0.78823
176 | 0.85665 | 0.79327
177 | 0.86685 | 0.78862
178 | 0.87346 | 0.80237
179 | 0.87058 | 0.83845
180 | 0.87372 | 0.87294
181 | 0.85018 | 0.89731
182 | 0.85195 | 0.90361
183 | 0.85198 | 0.89142
184 | 0.84343 | 0.86666
185 | 0.8605 | 0.85728
186 | 0.91791 | 0.84037
187 | 0.90667 | 0.82584
188 | 0.86457 | 0.78827
189 | 0.82449 | 0.74778
190 | 0.7767 | 0.72762
191 | 0.78833 | 0.71022
192 | 0.7638 | 0.68855
193 | 0.72235 | 0.73085
194 | 0.70141 | 0.73826
195 | 0.6746 | 0.7336
196 | 0.67236 | 0.72658
197 | 0.6818 | 0.69082
198 | 0.73395 | 0.67412
199 | 0.82896 | 0.66186
200 | 0.87584 | 0.6323
201 | 0.89246 | 0.58916
202 | 0.91054 | 0.56051
203 | 0.90667 | 0.55379
204 | 0.90031 | 0.63474
205 | 0.86439 | 0.65515
206 | 0.87232 | 0.61161
207 | 0.84279 | 0.55379
208 | 0.84786 | 0.56407
209 | 0.86677 | 0.56093
210 | 0.94511 | 0.53072
211 | 0.91932 | 0.51181
212 | 0.88207 | 0.49424
213 | 0.84438 | 0.51149
214 | 0.80763 | 0.54429
215 | 0.81822 | 0.48134
216 | 0.78214 | 0.38502
217 | 0.76005 | 0.31598
218 | 0.73022 | 0.28117
219 | 0.71855 | 0.26484
220 | 0.69892 | 0.25715
221 | 0.71047 | 0.2455
222 | 0.75594 | 0.21218
223 | 0.85362 | 0.17814
224 | 0.90843 | 0.14759
225 | 0.92868 | 0.12084
226 | 0.92588 | 0.089929
227 | 0.93235 | 0.063442
228 | 0.94029 | 0.054435
229 | 0.92387 | 0.062639
230 | 0.91802 | 0.055626
231 | 0.91198 | 0.052086
232 | 0.91602 | 0.062969
233 | 0.92183 | 0.075993
234 | 0.97357 | 0.088021
235 | 0.95372 | 0.089906
236 | 0.91292 | 0.096221
237 | 0.85792 | 0.12097
238 | 0.82667 | 0.16355
239 | 0.83744 | 0.21037
240 | 0.81027 | 0.24783
241 | 0.77284 | 0.2691
242 | 0.73903 | 0.2913
243 | 0.7244 | 0.28647
244 | 0.71238 | 0.25296
245 | 0.71609 | 0.21032
246 | 0.76782 | 0.20105
247 | 0.85568 | 0.23747
248 | 0.90906 | 0.27436
249 | 0.92659 | 0.25417
250 | 0.9289 | 0.2134
251 | 0.92652 | 0.20135
252 | 0.9299 | 0.23313
253 | 0.90437 | 0.32233
254 | 0.87466 | 0.40595
255 | 0.87901 | 0.41859
256 | 0.86689 | 0.41966
257 | 0.86723 | 0.41522
258 | 0.92284 | 0.43535
259 | 0.89368 | 0.45172
260 | 0.8457 | 0.44331
261 | 0.81188 | 0.42456
262 | 0.78307 | 0.40032
263 | 0.80384 | 0.39567
264 | 0.78303 | 0.3699
265 | 0.75064 | 0.38262
266 | 0.69853 | 0.37976
267 | 0.69374 | 0.38218
268 | 0.65714 | 0.3914
269 | 0.6376 | 0.4051
270 | 0.66318 | 0.46212
271 | 0.68704 | 0.49132
272 | 0.71589 | 0.52793
273 | 0.74368 | 0.5118
274 | 0.77765 | 0.56628
275 | 0.79063 | 0.6512
276 | 0.8131 | 0.75289
277 | 0.80354 | 0.74589
278 | 0.78445 | 0.72206
279 | 0.77445 | 0.74077
280 | 0.77037 | 0.73166
281 | 0.78572 | 0.71896
282 | 0.81248 | 0.69615
283 | 0.79217 | 0.67162
284 | 0.75401 | 0.65996
285 | 0.7298 | 0.60849
286 | 0.70538 | 0.53072
287 | 0.72132 | 0.48371
288 | 0.7098 | 0.4712
289 | 0.66653 | 0.47206
290 | 0.6424 | 0.49356
291 | 0.62498 | 0.55665
292 | 0.61023 | 0.55665
293 | 0.60444 | 0.57638
294 | 0.60007 | 0.61309
295 | 0.61036 | 0.66717
296 | 0.63186 | 0.67244
297 | 0.66071 | 0.68526
298 | 0.70284 | 0.6916
299 | 0.73059 | 0.74425
300 | 0.75522 | 0.78874
301 | 0.76399 | 0.83086
302 | 0.75055 | 0.83802
303 | 0.72783 | 0.85953
304 | 0.72642 | 0.86711
305 | 0.74053 | 0.86995
306 | 0.78673 | 0.87428
307 | 0.77719 | 0.86998
308 | 0.76398 | 0.87115
309 | 0.7293 | 0.85736
310 | 0.68355 | 0.84044
311 | 0.71385 | 0.81885
312 | 0.69203 | 0.80843
313 | 0.65964 | 0.79257
314 | 0.62411 | 0.74979
315 | 0.61046 | 0.70288
316 | 0.6169 | 0.67673
317 | 0.63458 | 0.6791
318 | 0.68232 | 0.66273
319 | 0.78128 | 0.65459
320 | 0.8407 | 0.65443
321 | 0.86159 | 0.61231
322 | 0.87823 | 0.55665
323 | 0.89353 | 0.48838
324 | 0.88152 | 0.50157
325 | 0.86531 | 0.46873
326 | 0.84648 | 0.42831
327 | 0.83944 | 0.38165
328 | 0.84912 | 0.37448
329 | 0.88486 | 0.37303
330 | 0.94757 | 0.33765
331 | 0.92121 | 0.29481
332 | 0.87215 | 0.26398
333 | 0.83444 | 0.23808
334 | 0.79492 | 0.21006
335 | 0.80903 | 0.19815
336 | 0.77741 | 0.23199
337 | 0.73074 | 0.28666
338 | 0.70668 | 0.33787
339 | 0.68864 | 0.38504
340 | 0.67153 | 0.40171
341 | 0.68493 | 0.40651
342 | 0.72477 | 0.43126
343 | 0.82738 | 0.46262
344 | 0.8819 | 0.47066
345 | 0.87553 | 0.46198
346 | 0.88158 | 0.4369
347 | 0.87673 | 0.47139
348 | 0.87321 | 0.55071
349 | 0.86506 | 0.63011
350 | 0.86723 | 0.5997
351 | 0.87028 | 0.55196
352 | 0.86372 | 0.56191
353 | 0.86621 | 0.59939
354 | 0.91673 | 0.60842
355 | 0.89486 | 0.6102
356 | 0.85324 | 0.61376
357 | 0.80936 | 0.62611
358 | 0.76205 | 0.5758
359 | 0.77606 | 0.56156
360 | 0.74096 | 0.57351
361 | 0.71279 | 0.53168
362 | 0.67324 | 0.53507
363 | 0.65764 | 0.53222
364 | 0.65452 | 0.54288
365 | 0.66356 | 0.56662
366 | 0.72321 | 0.58066
367 | 0.7987 | 0.5812
368 | 0.8567 | 0.59644
369 | 0.87227 | 0.59286
370 | 0.89092 | 0.55757
371 | 0.88958 | 0.5961
372 | 0.90315 | 0.67162
373 | 0.89315 | 0.67138
374 | 0.87721 | 0.66559
375 | 0.8764 | 0.67161
376 | 0.87184 | 0.69867
377 | 0.87585 | 0.73084
378 | 0.93122 | 0.74418
379 | 0.89838 | 0.77938
380 | 0.85983 | 0.79692
381 | 0.8167 | 0.80363
382 | 0.78363 | 0.79734
383 | 0.78383 | 0.76374
384 | 0.76746 | 0.66661
385 | 0.74777 | 0.54395
386 | 0.71393 | 0.44974
387 | 0.70196 | 0.42004
388 | 0.6969 | 0.38992
389 | 0.68886 | 0.36967
390 | 0.73615 | 0.37255
391 | 0.84312 | 0.39574
392 | 0.86717 | 0.5037
393 | 0.90795 | 0.61123
394 | 0.89814 | 0.5988
395 | 0.89689 | 0.57318
396 | 0.89752 | 0.69749
397 | 0.89562 | 0.74629
398 | 0.88955 | 0.74073
399 | 0.8707 | 0.70917
400 | 0.87879 | 0.7127
401 | 0.8848 | 0.70212
402 | 0.93223 | 0.66491
403 | 0.92915 | 0.63012
404 | 0.90135 | 0.59543
405 | 0.86135 | 0.51102
406 | 0.81869 | 0.50157
407 | 0.82403 | 0.45468
408 | 0.82999 | 0.3975
409 | 0.78181 | 0.32807
410 | 0.75286 | 0.25111
411 | 0.73359 | 0.15301
412 | 0.726 | 0.06867
413 | 0.73783 | 0.025412
414 | 0.77668 | 0.01993
415 | 0.87746 | 0.038291
416 | 0.93503 | 0.07061
417 | 0.93737 | 0.10624
418 | 0.94832 | 0.10314
419 | 0.93596 | 0.0963
420 | 0.94324 | 0.10319
421 | 0.91194 | 0.10672
422 | 0.90169 | 0.10624
423 | 0.88862 | 0.11089
424 | 0.88422 | 0.14124
425 | 0.88626 | 0.18206
426 | 0.95917 | 0.22615
427 | 0.92315 | 0.27194
428 | 0.88988 | 0.31048
429 | 0.85885 | 0.3262
430 | 0.81648 | 0.32721
431 | 0.83398 | 0.32203
432 | 0.81596 | 0.31642
433 | 0.7901 | 0.31894
434 | 0.76254 | 0.33773
435 | 0.74371 | 0.35682
436 | 0.71545 | 0.36838
437 | 0.70486 | 0.37409
438 | 0.71191 | 0.37905
439 | 0.7299 | 0.37628
440 | 0.77261 | 0.37352
441 | 0.80593 | 0.30133
442 | 0.81523 | 0.24113
443 | 0.8192 | 0.33628
444 | 0.81827 | 0.36768
445 | 0.80133 | 0.33412
446 | 0.779 | 0.27793
447 | 0.76162 | 0.22411
448 | 0.77762 | 0.27818
449 | 0.78775 | 0.3596
450 | 0.86365 | 0.40834
451 | 0.84875 | 0.40953
452 | 0.82192 | 0.37833
453 | 0.78412 | 0.34242
454 | 0.75845 | 0.32582
455 | 0.7827 | 0.3188
456 | 0.77663 | 0.31039
457 | 0.74912 | 0.29324
458 | 0.71362 | 0.282
459 | 0.69482 | 0.27136
460 | 0.68166 | 0.25681
461 | 0.67353 | 0.2426
462 | 0.68644 | 0.22714
463 | 0.69548 | 0.20934
464 | 0.71025 | 0.19173
465 | 0.74687 | 0.13814
466 | 0.76951 | 0.09184
467 | 0.77841 | 0.10608
468 | 0.7931 | 0.12258
469 | 0.77376 | 0.14286
470 | 0.74944 | 0.16712
471 | 0.72968 | 0.18735
472 | 0.73582 | 0.26522
473 | 0.77145 | 0.3363
474 | 0.84251 | 0.34707
475 | 0.85689 | 0.30743
476 | 0.84204 | 0.24734
477 | 0.81711 | 0.18642
478 | 0.79103 | 0.13372
479 | 0.79733 | 0.090522
480 | 0.79096 | 0.05219
481 | 0.76976 | 0.024147
482 | 0.74609 | 0.010075
483 | 0.73205 | 0.008391
484 | 0.72457 | 0.011961
485 | 0.73083 | 0.016708
486 | 0.78898 | 0.023544
487 | 0.89497 | 0.027667
488 | 0.95117 | 0.026031
489 | 0.96225 | 0.023886
490 | 0.94984 | 0.021077
491 | 0.92124 | 0.016062
492 | 0.91878 | 0.014816
493 | 0.89551 | 0.024645
494 | 0.88575 | 0.039099
495 | 0.87868 | 0.058994
496 | 0.8871 | 0.081943
497 | 0.90648 | 0.10252
498 | 0.98248 | 0.13651
499 | 0.97096 | 0.19404
500 | 0.92869 | 0.26937
501 | 0.87884 | 0.34937
502 | 0.83566 | 0.41185
503 | 0.85394 | 0.46785
504 | 0.82401 | 0.50403
505 | 0.79728 | 0.50854
506 | 0.76237 | 0.51013
507 | 0.75031 | 0.52262
508 | 0.73675 | 0.5314
509 | 0.73702 | 0.56048
510 | 0.78505 | 0.59495
511 | 0.87534 | 0.63266
512 | 0.92717 | 0.66274
513 | 0.93393 | 0.6589
514 | 0.94614 | 0.70066
515 | 0.96105 | 0.721
516 | 0.97516 | 0.69345
517 | 0.95605 | 0.63065
518 | 0.95219 | 0.54299
519 | 0.93613 | 0.47812
520 | 0.93723 | 0.43122
521 | 0.93899 | 0.39847
522 | 1 | 0.43124
523 | 0.98476 | 0.40753
524 | 0.94209 | 0.39504
525 | 0.88205 | 0.37595
526 | 0.84435 | 0.37501
527 | 0.85692 | 0.38761
528 | 0.82754 | 0.4049
529 | 0.80223 | 0.41816
530 | 0.76765 | 0.42833
531 | 0.75674 | 0.41531
532 | 0.74438 | 0.389
533 | 0.74353 | 0.3512
534 | 0.78703 | 0.30292
535 | 0.86313 | 0.26676
536 | 0.91611 | 0.23465
537 | 0.93664 | 0.18512
538 | 0.95423 | 0.13566
539 | 0.94879 | 0.13328
540 | 0.93715 | 0.19087
541 | 0.92483 | 0.24383
542 | 0.9242 | 0.26582
543 | 0.91081 | 0.24539
544 | 0.91405 | 0.25256
545 | 0.91265 | 0.29756
546 | 0.96774 | 0.28961
547 | 0.9541 | 0.25667
548 | 0.91077 | 0.2236
549 | 0.87227 | 0.17963
550 | 0.82503 | 0.13534
551 | 0.84234 | 0.097468
552 | 0.82545 | 0.071257
553 | 0.79699 | 0.066157
554 | 0.76266 | 0.071305
555 | 0.75115 | 0.067
556 | 0.73897 | 0.054834
557 | 0.7455 | 0.047607
558 | 0.79055 | 0.039683
559 | 0.88467 | 0.024457
560 | 0.93155 | 0.011343
561 | 0.94499 | 0.0071804
562 | 0.954 | 0.010761
563 | 0.94745 | 0.013614
564 | 0.95165 | 0.022382
565 | 0.923 | 0.041409
566 | 0.91646 | 0.065198
567 | 0.91535 | 0.082404
568 | 0.92001 | 0.10736
569 | 0.92345 | 0.13036
570 | 0.97789 | 0.13869
571 | 0.95663 | 0.13152
572 | 0.91234 | 0.13294
573 | 0.86851 | 0.15015
574 | 0.82565 | 0.15341
575 | 0.85652 | 0.13736
576 | 0.83743 | 0.1194
577 | 0.80751 | 0.10667
578 | 0.78029 | 0.1086
579 | 0.75371 | 0.12845
580 | 0.74052 | 0.13622
581 | 0.74339 | 0.14134
582 | 0.78597 | 0.15649
583 | 0.87608 | 0.18989
584 | 0.92226 | 0.23406
585 | 0.93346 | 0.22321
586 | 0.9418 | 0.20968
587 | 0.9349 | 0.27756
588 | 0.93578 | 0.38265
589 | 0.90999 | 0.48839
590 | 0.91303 | 0.49425
591 | 0.90006 | 0.53361
592 | 0.89848 | 0.63596
593 | 0.88274 | 0.6081
594 | 0.9197 | 0.55006
595 | 0.8958 | 0.55665
596 | 0.85229 | 0.57371
597 | 0.81323 | 0.61123
598 | 0.77369 | 0.61242
599 | 0.80638 | 0.57854
600 | 0.78282 | 0.54963
601 | 0.73034 | 0.53507
602 | 0.6975 | 0.52161
603 | 0.66587 | 0.51472
604 | 0.64399 | 0.50741
605 | 0.63723 | 0.52754
606 | 0.65257 | 0.57393
607 | 0.6808 | 0.60368
608 | 0.69517 | 0.58636
609 | 0.74744 | 0.60175
610 | 0.78628 | 0.5579
611 | 0.80851 | 0.55665
612 | 0.82275 | 0.56378
613 | 0.81014 | 0.58828
614 | 0.7844 | 0.62345
615 | 0.77136 | 0.70683
616 | 0.76913 | 0.7669
617 | 0.77901 | 0.75441
618 | 0.82167 | 0.7852
619 | 0.80083 | 0.84559
620 | 0.76809 | 0.8569
621 | 0.72955 | 0.86775
622 | 0.69597 | 0.88283
623 | 0.71328 | 0.86291
624 | 0.71354 | 0.83697
625 | 0.6714 | 0.90606
626 | 0.64187 | 0.86927
627 | 0.6249 | 0.84798
628 | 0.60728 | 0.84205
629 | 0.59705 | 0.84449
630 | 0.61023 | 0.82649
631 | 0.63705 | 0.71786
632 | 0.63802 | 0.66274
633 | 0.67553 | 0.60357
634 | 0.70969 | 0.47026
635 | 0.75875 | 0.37374
636 | 0.7818 | 0.38504
637 | 0.77288 | 0.53507
638 | 0.75444 | 0.71374
639 | 0.7398 | 0.69017
640 | 0.73334 | 0.62247
641 | 0.73276 | 0.60851
642 | 0.79953 | 0.65808
643 | 0.80403 | 0.67855
644 | 0.77753 | 0.73083
645 | 0.74781 | 0.77656
646 | 0.71158 | 0.82647
647 | 0.71759 | 0.85694
648 | 0.70195 | 0.88881
649 | 0.67662 | 0.90235
650 | 0.65239 | 0.90183
651 | 0.63955 | 0.89366
652 | 0.63421 | 0.88767
653 | 0.63863 | 0.8801
654 | 0.70007 | 0.87013
655 | 0.80385 | 0.85777
656 | 0.8596 | 0.83326
657 | 0.87172 | 0.79649
658 | 0.8879 | 0.761
659 | 0.89064 | 0.75098
660 | 0.88642 | 0.7537
661 | 0.87015 | 0.73527
662 | 0.85906 | 0.7227
663 | 0.85994 | 0.70954
664 | 0.8667 | 0.67743
665 | 0.88819 | 0.61887
666 | 0.92518 | 0.57469
667 | 0.92384 | 0.53991
668 | 0.87766 | 0.51476
669 | 0.84798 | 0.49122
670 | 0.79466 | 0.47467
671 | 0.82221 | 0.45298
672 | 0.80234 | 0.4275
673 | 0.77499 | 0.38501
674 | 0.74359 | 0.34983
675 | 0.72621 | 0.31875
676 | 0.71921 | 0.31511
677 | 0.72408 | 0.33144
678 | 0.76389 | 0.34934
679 | 0.85308 | 0.36376
680 | 0.91023 | 0.35959
681 | 0.91071 | 0.2923
682 | 0.89491 | 0.2666
683 | 0.8843 | 0.37932
684 | 0.87697 | 0.4302
685 | 0.86112 | 0.4517
686 | 0.86379 | 0.47519
687 | 0.8571 | 0.43399
688 | 0.85488 | 0.4074
689 | 0.86995 | 0.45171
690 | 0.93372 | 0.44445
691 | 0.91986 | 0.42502
692 | 0.89017 | 0.41161
693 | 0.85619 | 0.40233
694 | 0.8029 | 0.37932
695 | 0.8285 | 0.35035
696 | 0.80766 | 0.32648
697 | 0.77471 | 0.29223
698 | 0.74919 | 0.24814
699 | 0.73213 | 0.19607
700 | 0.71752 | 0.16533
701 | 0.73202 | 0.16376
702 | 0.77119 | 0.16385
703 | 0.85976 | 0.14012
704 | 0.91326 | 0.10694
705 | 0.91875 | 0.082528
706 | 0.93878 | 0.078156
707 | 0.94493 | 0.11476
708 | 0.95386 | 0.17537
709 | 0.93292 | 0.21904
710 | 0.92385 | 0.2187
711 | 0.90115 | 0.22817
712 | 0.89552 | 0.29535
713 | 0.89663 | 0.38788
714 | 0.94948 | 0.39698
715 | 0.93788 | 0.36802
716 | 0.89841 | 0.31091
717 | 0.85314 | 0.26466
718 | 0.81932 | 0.24613
719 | 0.84604 | 0.23487
720 | 0.82138 | 0.21313
721 | 0.79082 | 0.17809
722 | 0.76418 | 0.1337
723 | 0.75037 | 0.085874
724 | 0.74903 | 0.048753
725 | 0.75907 | 0.034603
726 | 0.79605 | 0.032378
727 | 0.89244 | 0.035528
728 | 0.93661 | 0.041682
729 | 0.94924 | 0.044247
730 | 0.96333 | 0.055474
731 | 0.96005 | 0.078033
732 | 0.95834 | 0.10091
733 | 0.94057 | 0.13246
734 | 0.93788 | 0.17131
735 | 0.91428 | 0.20092
736 | 0.90682 | 0.24956
737 | 0.90239 | 0.41526
738 | 0.95508 | 0.52174
739 | 0.95256 | 0.53787
740 | 0.91416 | 0.53796
741 | 0.87147 | 0.5337
742 | 0.8251 | 0.52686
743 | 0.83863 | 0.52491
744 | 0.82015 | 0.50134
745 | 0.79988 | 0.50612
746 | 0.77333 | 0.44275
747 | 0.74039 | 0.36848
748 | 0.73864 | 0.31967
749 | 0.73897 | 0.34349
750 | 0.78456 | 0.3639
751 | 0.86132 | 0.31888
752 | 0.90872 | 0.28071
753 | 0.9258 | 0.24387
754 | 0.92198 | 0.21529
755 | 0.92189 | 0.22511
756 | 0.9269 | 0.23958
757 | 0.91448 | 0.22808
758 | 0.90573 | 0.20623
759 | 0.88548 | 0.18377
760 | 0.8742 | 0.1941
761 | 0.87583 | 0.1835
762 | 0.92588 | 0.16759
763 | 0.89859 | 0.15499
764 | 0.85858 | 0.15339
765 | 0.81597 | 0.14773
766 | 0.78526 | 0.11048
767 | 0.81045 | 0.07382
768 | 0.79295 | 0.063397
769 | 0.74834 | 0.059156
770 | 0.72008 | 0.060943
771 | 0.70188 | 0.080031
772 | 0.68759 | 0.095689
773 | 0.6793 | 0.10386
774 | 0.69721 | 0.12851
775 | 0.71906 | 0.1569
776 | 0.75231 | 0.16618
777 | 0.78771 | 0.14883
778 | 0.84165 | 0.14493
779 | 0.85528 | 0.15537
780 | 0.85432 | 0.16634
781 | 0.85625 | 0.17038
782 | 0.84096 | 0.17328
783 | 0.82622 | 0.18348
784 | 0.82586 | 0.20522
785 | 0.82127 | 0.24516
786 | 0.86838 | 0.25338
787 | 0.85003 | 0.23331
788 | 0.81794 | 0.21848
789 | 0.77949 | 0.2114
790 | 0.75324 | 0.21824
791 | 0.76031 | 0.22289
792 | 0.75617 | 0.23578
793 | 0.74206 | 0.25338
794 | 0.70248 | 0.27817
795 | 0.67171 | 0.32521
796 | 0.65398 | 0.35679
797 | 0.64677 | 0.36689
798 | 0.64818 | 0.35958
799 | 0.66393 | 0.33652
800 | 0.68209 | 0.31303
801 | 0.71671 | 0.25336
802 | 0.76056 | 0.20186
803 | 0.76871 | 0.23511
804 | 0.78314 | 0.24326
805 | 0.76765 | 0.25
806 | 0.7475 | 0.24812
807 | 0.73369 | 0.20468
808 | 0.73731 | 0.19423
809 | 0.74639 | 0.18128
810 | 0.79883 | 0.18193
811 | 0.83215 | 0.21949
812 | 0.81728 | 0.28772
813 | 0.78816 | 0.36802
814 | 0.76287 | 0.409
815 | 0.77613 | 0.42363
816 | 0.74237 | 0.46063
817 | 0.71211 | 0.50434
818 | 0.68982 | 0.52183
819 | 0.67533 | 0.53072
820 | 0.67005 | 0.5224
821 | 0.68433 | 0.51472
822 | 0.73445 | 0.52595
823 | 0.83319 | 0.54997
824 | 0.88329 | 0.58771
825 | 0.89769 | 0.6394
826 | 0.90535 | 0.69299
827 | 0.90282 | 0.72178
828 | 0.90286 | 0.74737
829 | 0.88916 | 0.75037
830 | 0.89487 | 0.74306
831 | 0.89324 | 0.75237
832 | 0.87813 | 0.75768
833 | 0.88073 | 0.80305
834 | 0.92943 | 0.77366
835 | 0.93448 | 0.76179
836 | 0.89182 | 0.76307
837 | 0.83976 | 0.71944
838 | 0.81058 | 0.67827
839 | 0.82806 | 0.61397
840 | 0.80468 | 0.55544
841 | 0.75854 | 0.50591
842 | 0.74941 | 0.46782
843 | 0.71816 | 0.42834
844 | 0.70883 | 0.39689
845 | 0.7183 | 0.35963
846 | 0.76569 | 0.3294
847 | 0.8694 | 0.32056
848 | 0.91333 | 0.30435
849 | 0.92246 | 0.24548
850 | 0.91781 | 0.19788
851 | 0.91885 | 0.19193
852 | 0.92385 | 0.19035
853 | 0.89727 | 0.18033
854 | 0.9007 | 0.16281
855 | 0.887 | 0.15567
856 | 0.88242 | 0.20465
857 | 0.87177 | 0.34342
858 | 0.92608 | 0.49871
859 | 0.92625 | 0.57371
860 | 0.87656 | 0.58636
861 | 0.86131 | 0.59762
862 | 0.79586 | 0.58916
863 | 0.8194 | 0.56846
864 | 0.80109 | 0.56507
865 | 0.77037 | 0.57356
866 | 0.7252 | 0.57651
867 | 0.70287 | 0.57371
868 | 0.70199 | 0.56756
869 | 0.71394 | 0.54957
870 | 0.74755 | 0.55049
871 | 0.84923 | 0.56662
872 | 0.90823 | 0.56378
873 | 0.89788 | 0.54304
874 | 0.91548 | 0.57088
875 | 0.92604 | 0.59501
876 | 0.92135 | 0.5744
877 | 0.90769 | 0.55092
878 | 0.89298 | 0.55067
879 | 0.89072 | 0.48762
880 | 0.89183 | 0.4884
881 | 0.8921 | 0.53107
882 | 0.9203 | 0.51472
883 | 0.90908 | 0.51765
884 | 0.85913 | 0.55314
885 | 0.82515 | 0.57216
886 | 0.77388 | 0.62419
887 | 0.7909 | 0.66062
888 | 0.77193 | 0.68021
889 | 0.72585 | 0.7581
890 | 0.70535 | 0.82411
891 | 0.67593 | 0.83188
892 | 0.66216 | 0.85523
893 | 0.67332 | 0.82977
894 | 0.72718 | 0.8491
895 | 0.82061 | 0.85429
896 | 0.88059 | 0.87056
897 | 0.88217 | 0.85535
898 | 0.87858 | 0.83003
899 | 0.84381 | 0.87365
900 | 0.84285 | 0.90295
901 | 0.81762 | 0.91249
902 | 0.82215 | 0.91316
903 | 0.82571 | 0.89523
904 | 0.84076 | 0.87365
905 | 0.84 | 0.85906
906 | 0.88385 | 0.82649
907 | 0.88917 | 0.77107
908 | 0.86336 | 0.72536
909 | 0.82147 | 0.67855
910 | 0.7841 | 0.63583
911 | 0.79017 | 0.60687
912 | 0.78275 | 0.56547
913 | 0.73457 | 0.57595
914 | 0.705 | 0.54359
915 | 0.68932 | 0.53859
916 | 0.67759 | 0.54805
917 | 0.68311 | 0.57843
918 | 0.72605 | 0.62612
919 | 0.81074 | 0.67414
920 | 0.86252 | 0.70429
921 | 0.87045 | 0.72123
922 | 0.87585 | 0.82402
923 | 0.87818 | 0.89099
924 | 0.88732 | 0.9114
925 | 0.86751 | 0.92882
926 | 0.86972 | 0.93712
927 | 0.86073 | 0.94801
928 | 0.8395 | 0.95402
929 | 0.84123 | 0.96077
930 | 0.86924 | 0.96869
931 | 0.8566 | 0.97556
932 | 0.82371 | 0.97916
933 | 0.77981 | 0.97946
934 | 0.74835 | 0.98196
935 | 0.77019 | 0.97655
936 | 0.74041 | 0.95345
937 | 0.70326 | 0.91355
938 | 0.67019 | 0.90058
939 | 0.65118 | 0.92179
940 | 0.63133 | 0.9347
941 | 0.62781 | 0.94093
942 | 0.64221 | 0.9295
943 | 0.67251 | 0.92808
944 | 0.6988 | 0.93314
945 | 0.73918 | 0.94
946 | 0.77232 | 0.9508
947 | 0.78531 | 0.95837
948 | 0.79769 | 0.95973
949 | 0.77521 | 0.95298
950 | 0.75918 | 0.94909
951 | 0.73865 | 0.9417
952 | 0.73047 | 0.92408
953 | 0.7398 | 0.9037
954 | 0.77568 | 0.8808
955 | 0.80688 | 0.8604
956 | 0.78292 | 0.82375
957 | 0.73473 | 0.72729
958 | 0.7066 | 0.67877
959 | 0.71658 | 0.66282
960 | 0.71834 | 0.6335
961 | 0.65798 | 0.52234
962 | 0.63567 | 0.57371
963 | 0.64471 | 0.7537
964 | 0.62938 | 0.91352
965 | 0.60788 | 0.9444
966 | 0.60681 | 0.92952
967 | 0.6235 | 0.90614
968 | 0.63631 | 0.87002
969 | 0.66779 | 0.81065
970 | 0.72992 | 0.76116
971 | 0.76157 | 0.76104
972 | 0.79028 | 0.7597
973 | 0.76751 | 0.75389
974 | 0.7076 | 0.71955
975 | 0.72376 | 0.66607
976 | 0.71878 | 0.74705
977 | 0.7274 | 0.86333
978 | 0.77749 | 0.88662
979 | 0.79392 | 0.87096
980 | 0.77768 | 0.8774
981 | 0.73623 | 0.87679
982 | 0.70761 | 0.86091
983 | 0.72316 | 0.81271
984 | 0.70538 | 0.73089
985 | 0.68407 | 0.61766
986 | 0.66223 | 0.53796
987 | 0.65095 | 0.48394
988 | 0.66225 | 0.45431
989 | 0.66153 | 0.39005
990 | 0.70959 | 0.36239
991 | 0.82275 | 0.32812
992 | 0.87263 | 0.28669
993 | 0.88261 | 0.23536
994 | 0.89422 | 0.24635
995 | 0.88989 | 0.33477
996 | 0.89124 | 0.39391
997 | 0.86102 | 0.43853
998 | 0.85951 | 0.45757
999 | 0.84939 | 0.39486
1000 | 0.85133 | 0.29371
1001 | 0.86054 | 0.35146
1002 | 0.88835 | 0.40841
1003 | 0.92264 | 0.34403
1004 | 0.8807 | 0.23653
1005 | 0.83948 | 0.14989
1006 | 0.8065 | 0.11001
1007 | 0.82672 | 0.10125
1008 | 0.79726 | 0.10821
1009 | 0.75967 | 0.11444
1010 | 0.72929 | 0.1116
1011 | 0.7169 | 0.13023
1012 | 0.70285 | 0.13819
1013 | 0.7167 | 0.13572
1014 | 0.75933 | 0.13636
1015 | 0.85983 | 0.15752
1016 | 0.91117 | 0.1663
1017 | 0.904 | 0.16732
1018 | 0.91832 | 0.18322
1019 | 0.91141 | 0.21178
1020 | 0.90893 | 0.2565
1021 | 0.86159 | 0.27267
1022 | 0.85271 | 0.27418
1023 | 0.84457 | 0.25943
1024 | 0.84397 | 0.26259
1025 | 0.84436 | 0.37267
1026 | 0.87929 | 0.48459
1027 | 0.89594 | 0.52059
1028 | 0.85758 | 0.50678
1029 | 0.81065 | 0.49133
1030 | 0.77041 | 0.47882
1031 | 0.79809 | 0.47119
1032 | 0.76776 | 0.46492
1033 | 0.71876 | 0.45572
1034 | 0.68509 | 0.44827
1035 | 0.65646 | 0.44147
1036 | 0.64663 | 0.44147
1037 | 0.65198 | 0.43911
1038 | 0.66737 | 0.42812
1039 | 0.74121 | 0.38146
1040 | 0.78213 | 0.30128
1041 | 0.7903 | 0.21635
1042 | 0.7908 | 0.24413
1043 | 0.78461 | 0.26875
1044 | 0.78274 | 0.25818
1045 | 0.75914 | 0.23212
1046 | 0.74875 | 0.20522
1047 | 0.74685 | 0.19038
1048 | 0.73486 | 0.19262
1049 | 0.74163 | 0.26203
1050 | 0.77981 | 0.3328
1051 | 0.8148 | 0.38296
1052 | 0.77866 | 0.40653
1053 | 0.73337 | 0.40958
1054 | 0.6974 | 0.39968
1055 | 0.72114 | 0.39503
1056 | 0.70359 | 0.39503
1057 | 0.66996 | 0.39693
1058 | 0.65384 | 0.39856
1059 | 0.63324 | 0.39956
1060 | 0.62828 | 0.40903
1061 | 0.65261 | 0.42198
1062 | 0.70761 | 0.43185
1063 | 0.82483 | 0.44145
1064 | 0.8722 | 0.39207
1065 | 0.87512 | 0.21561
1066 | 0.87442 | 0.10995
1067 | 0.86073 | 0.092305
1068 | 0.86178 | 0.112
1069 | 0.82829 | 0.12865
1070 | 0.80809 | 0.13494
1071 | 0.80958 | 0.13125
1072 | 0.80038 | 0.14763
1073 | 0.81012 | 0.21332
1074 | 0.84403 | 0.30468
1075 | 0.89198 | 0.38911
1076 | 0.85176 | 0.44519
1077 | 0.81513 | 0.48105
1078 | 0.77434 | 0.50357
1079 | 0.78908 | 0.51786
1080 | 0.7675 | 0.52632
1081 | 0.73244 | 0.53072
1082 | 0.71548 | 0.53796
1083 | 0.69352 | 0.54234
1084 | 0.68106 | 0.53796
1085 | 0.69521 | 0.53072
1086 | 0.74055 | 0.52434
1087 | 0.83871 | 0.52152
1088 | 0.8615 | 0.46922
1089 | 0.87259 | 0.2858
1090 | 0.87172 | 0.17945
1091 | 0.85907 | 0.1653
1092 | 0.84267 | 0.24701
1093 | 0.81025 | 0.26857
1094 | 0.79992 | 0.25757
1095 | 0.78721 | 0.2261
1096 | 0.78262 | 0.26652
1097 | 0.77366 | 0.37932
1098 | 0.81078 | 0.50705
1099 | 0.85558 | 0.59193
1100 | 0.81753 | 0.62546
1101 | 0.78206 | 0.62923
1102 | 0.74381 | 0.61802
1103 | 0.76949 | 0.60577
1104 | 0.73003 | 0.59596
1105 | 0.69349 | 0.58915
1106 | 0.66633 | 0.57832
1107 | 0.64408 | 0.56077
1108 | 0.61915 | 0.54372
1109 | 0.63409 | 0.52491
1110 | 0.64607 | 0.4884
1111 | 0.67658 | 0.42975
1112 | 0.70957 | 0.35681
1113 | 0.73467 | 0.25431
1114 | 0.76118 | 0.2285
1115 | 0.76379 | 0.26601
1116 | 0.74845 | 0.22944
1117 | 0.73387 | 0.21645
1118 | 0.71194 | 0.19654
1119 | 0.69098 | 0.17572
1120 | 0.68959 | 0.19874
1121 | 0.70232 | 0.28125
1122 | 0.74633 | 0.37568
1123 | 0.79457 | 0.45581
1124 | 0.76883 | 0.50283
1125 | 0.73395 | 0.52196
1126 | 0.69707 | 0.52491
1127 | 0.69324 | 0.52002
1128 | 0.69079 | 0.51334
1129 | 0.64951 | 0.50546
1130 | 0.62574 | 0.51181
1131 | 0.61117 | 0.53072
1132 | 0.59826 | 0.55379
1133 | 0.59899 | 0.5672
1134 | 0.60506 | 0.56741
1135 | 0.626 | 0.56378
1136 | 0.6321 | 0.5118
1137 | 0.67209 | 0.39502
1138 | 0.70221 | 0.36449
1139 | 0.69647 | 0.52379
1140 | 0.70004 | 0.53072
1141 | 0.68831 | 0.56554
1142 | 0.65546 | 0.54805
1143 | 0.63315 | 0.49018
1144 | 0.62204 | 0.52357
1145 | 0.65211 | 0.61028
1146 | 0.7061 | 0.6716
1147 | 0.74811 | 0.67413
1148 | 0.73658 | 0.65893
1149 | 0.72272 | 0.6394
1150 | 0.68766 | 0.62372
1151 | 0.69589 | 0.60385
1152 | 0.67976 | 0.58357
1153 | 0.63637 | 0.57022
1154 | 0.61598 | 0.56961
1155 | 0.60719 | 0.57285
1156 | 0.5971 | 0.56652
1157 | 0.63767 | 0.54664
1158 | 0.68261 | 0.51473
1159 | 0.79814 | 0.48137
1160 | 0.83079 | 0.39219
1161 | 0.83602 | 0.26712
1162 | 0.85381 | 0.24149
1163 | 0.83641 | 0.27071
1164 | 0.8262 | 0.28965
1165 | 0.80316 | 0.32446
1166 | 0.79023 | 0.33942
1167 | 0.78673 | 0.33992
1168 | 0.78494 | 0.34434
1169 | 0.79489 | 0.42309
1170 | 0.82345 | 0.5211
1171 | 0.87043 | 0.56141
1172 | 0.83081 | 0.53796
1173 | 0.78065 | 0.49401
1174 | 0.7488 | 0.44632
1175 | 0.74732 | 0.38546
1176 | 0.72196 | 0.33432
1177 | 0.68372 | 0.30485
1178 | 0.66011 | 0.29475
1179 | 0.63954 | 0.2977
1180 | 0.63449 | 0.3025
1181 | 0.64586 | 0.29871
1182 | 0.70166 | 0.29478
1183 | 0.78815 | 0.29887
1184 | 0.83492 | 0.33027
1185 | 0.84413 | 0.41606
1186 | 0.84261 | 0.47137
1187 | 0.83299 | 0.49665
1188 | 0.81544 | 0.50143
1189 | 0.79925 | 0.50633
1190 | 0.81401 | 0.51181
1191 | 0.79247 | 0.48838
1192 | 0.79526 | 0.41852
1193 | 0.81744 | 0.39606
1194 | 0.84781 | 0.40223
1195 | 0.89091 | 0.40588
1196 | 0.85078 | 0.39792
1197 | 0.80331 | 0.38419
1198 | 0.77028 | 0.39216
1199 | 0.77225 | 0.39878
1200 | 0.74063 | 0.39541
1201 | 0.70176 | 0.38909
1202 | 0.67476 | 0.38695
1203 | 0.6604 | 0.38264
1204 | 0.65758 | 0.38983
1205 | 0.67631 | 0.38881
1206 | 0.71753 | 0.33947
1207 | 0.82058 | 0.28314
1208 | 0.85359 | 0.26643
1209 | 0.86974 | 0.27324
1210 | 0.8743 | 0.29317
1211 | 0.86361 | 0.32805
1212 | 0.84651 | 0.3252
1213 | 0.82013 | 0.33031
1214 | 0.81369 | 0.34858
1215 | 0.80627 | 0.35031
1216 | 0.80931 | 0.30128
1217 | 0.79638 | 0.29441
1218 | 0.83686 | 0.34709
1219 | 0.87515 | 0.41143
1220 | 0.84307 | 0.46485
1221 | 0.79696 | 0.49891
1222 | 0.75722 | 0.5299
1223 | 0.76238 | 0.54805
1224 | 0.72926 | 0.51057
1225 | 0.67919 | 0.43551
1226 | 0.66645 | 0.36791
1227 | 0.64758 | 0.336
1228 | 0.64971 | 0.33722
1229 | 0.66158 | 0.33584
1230 | 0.70102 | 0.31105
1231 | 0.79139 | 0.27956
1232 | 0.84377 | 0.24892
1233 | 0.85678 | 0.244
1234 | 0.86387 | 0.27503
1235 | 0.83947 | 0.33161
1236 | 0.8382 | 0.33202
1237 | 0.8143 | 0.3346
1238 | 0.80723 | 0.34049
1239 | 0.8097 | 0.33684
1240 | 0.81365 | 0.30484
1241 | 0.81699 | 0.31916
1242 | 0.84328 | 0.34707
1243 | 0.89272 | 0.33799
1244 | 0.85847 | 0.30716
1245 | 0.81316 | 0.26974
1246 | 0.77437 | 0.24387
1247 | 0.77801 | 0.24446
1248 | 0.73399 | 0.23897
1249 | 0.7116 | 0.19374
1250 | 0.6775 | 0.14134
1251 | 0.66114 | 0.10203
1252 | 0.655 | 0.073794
1253 | 0.666 | 0.05118
1254 | 0.71713 | 0.03363
1255 | 0.81883 | 0.019992
1256 | 0.85537 | 0.010713
1257 | 0.88139 | 0.0071912
1258 | 0.87689 | 0.007285
1259 | 0.8838 | 0.017762
1260 | 0.88011 | 0.043913
1261 | 0.85414 | 0.082312
1262 | 0.83658 | 0.095216
1263 | 0.8273 | 0.11408
1264 | 0.81709 | 0.13326
1265 | 0.81224 | 0.17637
1266 | 0.82882 | 0.23951
1267 | 0.84815 | 0.28962
1268 | 0.81376 | 0.32523
1269 | 0.77537 | 0.36216
1270 | 0.73787 | 0.40304
1271 | 0.75008 | 0.43124
1272 | 0.72714 | 0.43827
1273 | 0.68292 | 0.43122
1274 | 0.66574 | 0.41234
1275 | 0.64584 | 0.38823
1276 | 0.63879 | 0.3568
1277 | 0.63438 | 0.33624
1278 | 0.65996 | 0.32791
1279 | 0.68887 | 0.31179
1280 | 0.70676 | 0.23357
1281 | 0.72917 | 0.12078
1282 | 0.75617 | 0.14139
1283 | 0.74315 | 0.15658
1284 | 0.7376 | 0.14166
1285 | 0.71707 | 0.13854
1286 | 0.69278 | 0.13566
1287 | 0.67676 | 0.14459
1288 | 0.67243 | 0.16967
1289 | 0.67843 | 0.27189
1290 | 0.72727 | 0.41164
1291 | 0.78163 | 0.49277
1292 | 0.75931 | 0.49877
1293 | 0.72748 | 0.45902
1294 | 0.69701 | 0.39991
1295 | 0.70795 | 0.34434
1296 | 0.69137 | 0.28976
1297 | 0.65275 | 0.24228
1298 | 0.62272 | 0.20641
1299 | 0.6199 | 0.19037
1300 | 0.61862 | 0.20661
1301 | 0.62298 | 0.22938
1302 | 0.62799 | 0.21929
1303 | 0.66072 | 0.17365
1304 | 0.6595 | 0.10058
1305 | 0.68697 | 0.042
1306 | 0.6955 | 0.029609
1307 | 0.69489 | 0.047496
1308 | 0.70638 | 0.05062
1309 | 0.6868 | 0.038492
1310 | 0.65595 | 0.024706
1311 | 0.63852 | 0.020454
1312 | 0.64087 | 0.031929
1313 | 0.64636 | 0.071467
1314 | 0.68857 | 0.14135
1315 | 0.77236 | 0.21485
1316 | 0.75859 | 0.24718
1317 | 0.73559 | 0.23644
1318 | 0.69257 | 0.21372
1319 | 0.70637 | 0.20164
1320 | 0.6831 | 0.21619
1321 | 0.65109 | 0.23661
1322 | 0.63593 | 0.24863
1323 | 0.61484 | 0.24909
1324 | 0.61469 | 0.24386
1325 | 0.63799 | 0.23535
1326 | 0.70033 | 0.22229
1327 | 0.81338 | 0.21406
1328 | 0.84227 | 0.1935
1329 | 0.84841 | 0.10165
1330 | 0.83954 | 0.033597
1331 | 0.81951 | 0.029214
1332 | 0.81399 | 0.047849
1333 | 0.78826 | 0.060009
1334 | 0.78119 | 0.064081
1335 | 0.77773 | 0.05276
1336 | 0.7715 | 0.04228
1337 | 0.7749 | 0.056053
1338 | 0.81324 | 0.1063
1339 | 0.87154 | 0.17841
1340 | 0.82821 | 0.23816
1341 | 0.78205 | 0.26567
1342 | 0.75072 | 0.27636
1343 | 0.75465 | 0.30132
1344 | 0.7214 | 0.34987
1345 | 0.68705 | 0.39992
1346 | 0.66255 | 0.42832
1347 | 0.6533 | 0.4207
1348 | 0.66421 | 0.37931
1349 | 0.67704 | 0.32004
1350 | 0.72603 | 0.25855
1351 | 0.83581 | 0.21568
1352 | 0.86193 | 0.17967
1353 | 0.85385 | 0.09597
1354 | 0.84144 | 0.042634
1355 | 0.82222 | 0.029664
1356 | 0.81599 | 0.047847
1357 | 0.7876 | 0.058996
1358 | 0.78008 | 0.064354
1359 | 0.77475 | 0.065659
1360 | 0.77542 | 0.073536
1361 | 0.77695 | 0.098094
1362 | 0.81774 | 0.1374
1363 | 0.87258 | 0.18605
1364 | 0.84362 | 0.23276
1365 | 0.79699 | 0.26876
1366 | 0.75289 | 0.28547
1367 | 0.73855 | 0.30743
1368 | 0.71139 | 0.33847
1369 | 0.67671 | 0.38501
1370 | 0.65496 | 0.44438
1371 | 0.63809 | 0.49962
1372 | 0.64351 | 0.52638
1373 | 0.64866 | 0.53072
1374 | 0.70275 | 0.52658
1375 | 0.80905 | 0.51764
1376 | 0.83518 | 0.38791
1377 | 0.83241 | 0.199
1378 | 0.82651 | 0.13619
1379 | 0.80669 | 0.16732
1380 | 0.80351 | 0.1644
1381 | 0.78151 | 0.16532
1382 | 0.77536 | 0.16524
1383 | 0.77494 | 0.16157
1384 | 0.7732 | 0.16729
1385 | 0.7731 | 0.19724
1386 | 0.80748 | 0.21345
1387 | 0.86347 | 0.21788
1388 | 0.8379 | 0.21849
1389 | 0.79687 | 0.21849
1390 | 0.74774 | 0.22884
1391 | 0.75313 | 0.24808
1392 | 0.71412 | 0.26566
1393 | 0.67425 | 0.27814
1394 | 0.64074 | 0.28608
1395 | 0.62521 | 0.2922
1396 | 0.61935 | 0.2752
1397 | 0.63531 | 0.26649
1398 | 0.69634 | 0.28432
1399 | 0.79117 | 0.29866
1400 | 0.81306 | 0.27817
1401 | 0.83113 | 0.28139
1402 | 0.83813 | 0.41169
1403 | 0.8208 | 0.59127
1404 | 0.82253 | 0.72341
1405 | 0.82351 | 0.77039
1406 | 0.82017 | 0.78445
1407 | 0.82019 | 0.76908
1408 | 0.81731 | 0.68768
1409 | 0.809 | 0.66276
1410 | 0.83016 | 0.70686
1411 | 0.84986 | 0.71778
1412 | 0.81474 | 0.69875
1413 | 0.77702 | 0.65637
1414 | 0.72795 | 0.57231
1415 | 0.74865 | 0.51473
1416 | 0.70878 | 0.44502
1417 | 0.6821 | 0.42075
1418 | 0.64408 | 0.40331
1419 | 0.63117 | 0.40509
1420 | 0.63668 | 0.39503
1421 | 0.65276 | 0.4044
1422 | 0.70026 | 0.37932
1423 | 0.79303 | 0.39502
1424 | 0.82722 | 0.39463
1425 | 0.85818 | 0.3879
1426 | 0.87421 | 0.36941
1427 | 0.87807 | 0.33795
1428 | 0.87595 | 0.29264
1429 | 0.86673 | 0.25776
1430 | 0.8652 | 0.25713
1431 | 0.85339 | 0.27438
1432 | 0.84728 | 0.24309
1433 | 0.83633 | 0.18666
1434 | 0.83644 | 0.17066
1435 | 0.855 | 0.14362
1436 | 0.82257 | 0.1097
1437 | 0.7801 | 0.085972
1438 | 0.74179 | 0.095016
1439 | 0.7579 | 0.14856
1440 | 0.73728 | 0.21847
1441 | 0.68834 | 0.27187
1442 | 0.65887 | 0.3105
1443 | 0.63417 | 0.3471
1444 | 0.6296 | 0.35165
1445 | 0.62471 | 0.34496
1446 | 0.6312 | 0.34715
1447 | 0.64845 | 0.35018
1448 | 0.66654 | 0.36242
1449 | 0.71251 | 0.33246
1450 | 0.75927 | 0.45464
1451 | 0.75408 | 0.52492
1452 | 0.76858 | 0.5194
1453 | 0.75707 | 0.53469
1454 | 0.73992 | 0.55761
1455 | 0.7268 | 0.54026
1456 | 0.70276 | 0.58635
1457 | 0.70914 | 0.63122
1458 | 0.73331 | 0.67045
1459 | 0.75003 | 0.65335
1460 | 0.72769 | 0.63782
1461 | 0.68643 | 0.65653
1462 | 0.66065 | 0.67161
1463 | 0.66401 | 0.71269
1464 | 0.6502 | 0.73086
1465 | 0.62092 | 0.72746
1466 | 0.5876 | 0.72726
1467 | 0.57969 | 0.74694
1468 | 0.56684 | 0.77742
1469 | 0.56608 | 0.82038
1470 | 0.58012 | 0.83537
1471 | 0.60045 | 0.84563
1472 | 0.6041 | 0.86555
1473 | 0.64639 | 0.88494
1474 | 0.68872 | 0.8899
1475 | 0.709 | 0.88608
1476 | 0.72852 | 0.88493
1477 | 0.72701 | 0.89418
1478 | 0.70168 | 0.90371
1479 | 0.68275 | 0.88231
1480 | 0.66892 | 0.86246
1481 | 0.66092 | 0.88457
1482 | 0.6847 | 0.92402
1483 | 0.74001 | 0.95027
1484 | 0.72329 | 0.96239
1485 | 0.70165 | 0.97377
1486 | 0.67659 | 0.97426
1487 | 0.67047 | 0.96577
1488 | 0.64939 | 0.96258
1489 | 0.60524 | 0.95583
1490 | 0.57603 | 0.95483
1491 | 0.57602 | 0.94752
1492 | 0.55822 | 0.94577
1493 | 0.57674 | 0.9508
1494 | 0.64499 | 0.9611
1495 | 0.72284 | 0.96923
1496 | 0.75522 | 0.96942
1497 | 0.78951 | 0.96044
1498 | 0.82172 | 0.90731
1499 | 0.81697 | 0.82966
1500 | 0.82181 | 0.82808
1501 | 0.78972 | 0.85815
1502 | 0.7648 | 0.87434
1503 | 0.7594 | 0.88444
1504 | 0.76522 | 0.86403
1505 | 0.76342 | 0.82241
1506 | 0.78565 | 0.8434
1507 | 0.81835 | 0.87897
1508 | 0.8033 | 0.88727
1509 | 0.76424 | 0.879
1510 | 0.71585 | 0.86662
1511 | 0.73196 | 0.84393
1512 | 0.70866 | 0.8055
1513 | 0.6895 | 0.78448
1514 | 0.66193 | 0.76776
1515 | 0.64772 | 0.76683
1516 | 0.63624 | 0.77331
1517 | 0.63945 | 0.70449
1518 | 0.68163 | 0.64468
1519 | 0.77571 | 0.55665
1520 | 0.81642 | 0.5183
1521 | 0.82335 | 0.54185
1522 | 0.84039 | 0.51764
1523 | 0.82927 | 0.54414
1524 | 0.82118 | 0.58736
1525 | 0.78834 | 0.60322
1526 | 0.78099 | 0.59575
1527 | 0.78738 | 0.54691
1528 | 0.78876 | 0.46901
1529 | 0.78884 | 0.43314
1530 | 0.80699 | 0.47812
1531 | 0.85794 | 0.49422
1532 | 0.81804 | 0.46805
1533 | 0.77887 | 0.46198
1534 | 0.73621 | 0.4776
1535 | 0.75278 | 0.50346
1536 | 0.71714 | 0.52022
1537 | 0.67805 | 0.53072
1538 | 0.64227 | 0.60081
1539 | 0.62588 | 0.62344
1540 | 0.60986 | 0.59941
1541 | 0.63099 | 0.62351
1542 | 0.66925 | 0.73476
1543 | 0.74688 | 0.84948
1544 | 0.7808 | 0.83602
1545 | 0.81577 | 0.79729
1546 | 0.82479 | 0.78825
1547 | 0.82478 | 0.7709
1548 | 0.85038 | 0.74208
1549 | 0.83448 | 0.75335
1550 | 0.82847 | 0.78255
1551 | 0.82275 | 0.81708
1552 | 0.81206 | 0.84673
1553 | 0.79739 | 0.82962
1554 | 0.79913 | 0.7875
1555 | 0.82066 | 0.74653
1556 | 0.80253 | 0.73825
1557 | 0.7517 | 0.68066
1558 | 0.71974 | 0.69454
1559 | 0.74639 | 0.75649
1560 | 0.71071 | 0.73083
1561 | 0.67128 | 0.64469
1562 | 0.63455 | 0.49636
1563 | 0.63017 | 0.43855
1564 | 0.62611 | 0.51951
1565 | 0.62741 | 0.64207
1566 | 0.66533 | 0.77129
1567 | 0.76446 | 0.7959
1568 | 0.79005 | 0.80249
1569 | 0.81211 | 0.81065
1570 | 0.82547 | 0.87943
1571 | 0.82668 | 0.91342
1572 | 0.82552 | 0.93165
1573 | 0.80663 | 0.94007
1574 | 0.8139 | 0.94626
1575 | 0.79493 | 0.94594
1576 | 0.79656 | 0.94219
1577 | 0.79121 | 0.94213
1578 | 0.80293 | 0.94292
1579 | 0.82858 | 0.94777
1580 | 0.80596 | 0.9545
1581 | 0.77021 | 0.95678
1582 | 0.73401 | 0.95631
1583 | 0.75419 | 0.9455
1584 | 0.71898 | 0.91335
1585 | 0.67942 | 0.85199
1586 | 0.65698 | 0.75769
1587 | 0.63511 | 0.63219
1588 | 0.63751 | 0.5329
1589 | 0.67563 | 0.45095
1590 | 0.71325 | 0.38789
1591 | 0.78604 | 0.3415
1592 | 0.82416 | 0.278
1593 | 0.84368 | 0.32793
1594 | 0.83488 | 0.33583
1595 | 0.81752 | 0.33376
1596 | 0.81969 | 0.32796
1597 | 0.80838 | 0.37309
1598 | 0.80333 | 0.4758
1599 | 0.78393 | 0.57514
1600 | 0.76032 | 0.55793
1601 | 0.77598 | 0.54327
1602 | 0.78973 | 0.5396
1603 | 0.80533 | 0.54144
1604 | 0.78101 | 0.55603
1605 | 0.75786 | 0.65987
1606 | 0.70943 | 0.78443
1607 | 0.72971 | 0.89208
1608 | 0.69714 | 0.93696
1609 | 0.65971 | 0.94352
1610 | 0.61791 | 0.90336
1611 | 0.60545 | 0.83517
1612 | 0.6045 | 0.78931
1613 | 0.59382 | 0.7384
1614 | 0.61476 | 0.69792
1615 | 0.62195 | 0.62574
1616 | 0.63795 | 0.64735
1617 | 0.70215 | 0.743
1618 | 0.71426 | 0.74772
1619 | 0.71674 | 0.82473
1620 | 0.72544 | 0.90263
1621 | 0.70787 | 0.95164
1622 | 0.69739 | 0.96564
1623 | 0.67403 | 0.96879
1624 | 0.67588 | 0.96169
1625 | 0.68328 | 0.93393
1626 | 0.70121 | 0.8768
1627 | 0.74999 | 0.81549
1628 | 0.7385 | 0.73418
1629 | 0.70323 | 0.57031
1630 | 0.69005 | 0.56662
1631 | 0.68961 | 0.42833
1632 | 0.69666 | 0.36406
1633 | 0.65079 | 0.33576
1634 | 0.61883 | 0.25109
1635 | 0.6069 | 0.185
1636 | 0.60521 | 0.19408
1637 | 0.59662 | 0.31054
1638 | 0.59911 | 0.52445
1639 | 0.60564 | 0.78894
1640 | 0.59516 | 0.93823
1641 | 0.60734 | 0.98006
1642 | 0.66635 | 0.99237
1643 | 0.68618 | 0.99331
1644 | 0.73131 | 0.99201
1645 | 0.70696 | 0.99384
1646 | 0.66951 | 0.98843
1647 | 0.65998 | 0.98623
1648 | 0.64757 | 0.98963
1649 | 0.6465 | 0.98158
1650 | 0.68275 | 0.94951
1651 | 0.72822 | 0.92169
1652 | 0.74487 | 0.88857
1653 | 0.71006 | 0.84648
1654 | 0.67713 | 0.82262
1655 | 0.69045 | 0.80891
1656 | 0.68011 | 0.77832
1657 | 0.6525 | 0.77892
1658 | 0.62171 | 0.82457
1659 | 0.60574 | 0.84871
1660 | 0.60371 | 0.83439
1661 | 0.60766 | 0.83115
1662 | 0.66137 | 0.85201
1663 | 0.77367 | 0.86603
1664 | 0.79874 | 0.86698
1665 | 0.81854 | 0.8687
1666 | 0.83678 | 0.89793
1667 | 0.82535 | 0.89116
1668 | 0.8264 | 0.86919
1669 | 0.80308 | 0.86877
1670 | 0.79578 | 0.86877
1671 | 0.80591 | 0.85383
1672 | 0.78936 | 0.80432
1673 | 0.79719 | 0.67941
1674 | 0.82329 | 0.57591
1675 | 0.85034 | 0.53113
1676 | 0.85155 | 0.49067
1677 | 0.78937 | 0.46071
1678 | 0.74465 | 0.48838
1679 | 0.7438 | 0.52782
1680 | 0.72 | 0.5086
1681 | 0.66759 | 0.50721
1682 | 0.65989 | 0.49132
1683 | 0.6342 | 0.50531
1684 | 0.62482 | 0.5206
1685 | 0.62517 | 0.59275
1686 | 0.67284 | 0.64728
1687 | 0.75872 | 0.67139
1688 | 0.78359 | 0.67782
1689 | 0.79682 | 0.77343
1690 | 0.80386 | 0.92088
1691 | 0.79191 | 0.94985
1692 | 0.80064 | 0.96866
1693 | 0.78416 | 0.97306
1694 | 0.77845 | 0.9733
1695 | 0.78052 | 0.97376
1696 | 0.78307 | 0.97658
1697 | 0.78755 | 0.98098
1698 | 0.82459 | 0.98063
1699 | 0.84124 | 0.95389
1700 | 0.81423 | 0.92179
1701 | 0.77592 | 0.86897
1702 | 0.73438 | 0.82081
1703 | 0.74604 | 0.82405
1704 | 0.70975 | 0.83243
1705 | 0.67017 | 0.89455
1706 | 0.63657 | 0.92013
1707 | 0.62833 | 0.92576
1708 | 0.62288 | 0.92519
1709 | 0.63706 | 0.92398
1710 | 0.67995 | 0.92234
1711 | 0.76139 | 0.92214
1712 | 0.80253 | 0.92448
1713 | 0.83492 | 0.93271
1714 | 0.8386 | 0.93818
1715 | 0.84771 | 0.94732
1716 | 0.84599 | 0.94712
1717 | 0.8336 | 0.93468
1718 | 0.82227 | 0.91896
1719 | 0.81003 | 0.90409
1720 | 0.80932 | 0.88747
1721 | 0.80327 | 0.86645
1722 | 0.82231 | 0.85202
1723 | 0.83149 | 0.82405
1724 | 0.82315 | 0.79308
1725 | 0.7778 | 0.7748
1726 | 0.74208 | 0.75332
1727 | 0.76382 | 0.71267
1728 | 0.72492 | 0.629
1729 | 0.68456 | 0.57488
1730 | 0.64394 | 0.53224
1731 | 0.63886 | 0.5567
1732 | 0.62704 | 0.56976
1733 | 0.63649 | 0.61124
1734 | 0.6875 | 0.67946
1735 | 0.7726 | 0.76006
1736 | 0.7987 | 0.84429
1737 | 0.8309 | 0.91284
1738 | 0.85185 | 0.94902
1739 | 0.86488 | 0.96664
1740 | 0.86801 | 0.96955
1741 | 0.8513 | 0.96943
1742 | 0.83398 | 0.96434
1743 | 0.8139 | 0.95672
1744 | 0.80227 | 0.93936
1745 | 0.78213 | 0.89331
1746 | 0.811 | 0.81377
1747 | 0.82462 | 0.74439
1748 | 0.84038 | 0.6968
1749 | 0.79677 | 0.66373
1750 | 0.74712 | 0.60464
1751 | 0.75026 | 0.58637
1752 | 0.71412 | 0.57874
1753 | 0.6796 | 0.54367
1754 | 0.64309 | 0.55104
1755 | 0.65497 | 0.50967
1756 | 0.62871 | 0.40393
1757 | 0.6504 | 0.48846
1758 | 0.68453 | 0.62912
1759 | 0.7665 | 0.75636
1760 | 0.79397 | 0.88068
1761 | 0.82453 | 0.90176
1762 | 0.84452 | 0.92563
1763 | 0.84624 | 0.94995
1764 | 0.85957 | 0.95217
1765 | 0.8404 | 0.95106
1766 | 0.8298 | 0.94796
1767 | 0.80851 | 0.94907
1768 | 0.80466 | 0.94812
1769 | 0.80399 | 0.94168
1770 | 0.81523 | 0.92217
1771 | 0.82229 | 0.89893
1772 | 0.80243 | 0.8462
1773 | 0.76275 | 0.81261
1774 | 0.7196 | 0.78496
1775 | 0.73225 | 0.73492
1776 | 0.71219 | 0.7229
1777 | 0.68492 | 0.70213
1778 | 0.64245 | 0.63011
1779 | 0.61689 | 0.6132
1780 | 0.58245 | 0.63943
1781 | 0.58644 | 0.77495
1782 | 0.60322 | 0.87155
1783 | 0.62847 | 0.9038
1784 | 0.64218 | 0.90052
1785 | 0.69981 | 0.91462
1786 | 0.72376 | 0.95395
1787 | 0.7258 | 0.96386
1788 | 0.74275 | 0.96939
1789 | 0.74246 | 0.97034
1790 | 0.71413 | 0.96716
1791 | 0.70824 | 0.9631
1792 | 0.68866 | 0.955
1793 | 0.68445 | 0.93149
1794 | 0.71145 | 0.91119
1795 | 0.73404 | 0.90104
1796 | 0.73784 | 0.8973
1797 | 0.68729 | 0.90148
1798 | 0.6662 | 0.9103
1799 | 0.67731 | 0.92419
1800 | 0.64544 | 0.93797
1801 | 0.60928 | 0.9392
1802 | 0.57566 | 0.93832
1803 | 0.57133 | 0.94197
1804 | 0.56743 | 0.93195
1805 | 0.56801 | 0.87445
1806 | 0.58288 | 0.74288
1807 | 0.59 | 0.54447
1808 | 0.61177 | 0.51181
1809 | 0.65471 | 0.64468
1810 | 0.64977 | 0.70789
1811 | 0.65984 | 0.74327
1812 | 0.67207 | 0.76288
1813 | 0.66826 | 0.77408
1814 | 0.65842 | 0.78445
1815 | 0.65926 | 0.77691
1816 | 0.64666 | 0.70704
1817 | 0.67388 | 0.59871
1818 | 0.71457 | 0.50697
1819 | 0.73789 | 0.52491
1820 | 0.73367 | 0.58915
1821 | 0.71516 | 0.57421
1822 | 0.68818 | 0.51869
1823 | 0.6931 | 0.49426
1824 | 0.66526 | 0.45799
1825 | 0.63688 | 0.42509
1826 | 0.61632 | 0.36947
1827 | 0.60351 | 0.33068
1828 | 0.61973 | 0.3053
1829 | 0.6402 | 0.26935
1830 | 0.69038 | 0.23551
1831 | 0.77881 | 0.20182
1832 | 0.81063 | 0.1781
1833 | 0.83017 | 0.21496
1834 | 0.83777 | 0.23459
1835 | 0.83163 | 0.2533
1836 | 0.82059 | 0.27434
1837 | 0.81453 | 0.3013
1838 | 0.80441 | 0.31315
1839 | 0.8021 | 0.29873
1840 | 0.79093 | 0.26546
1841 | 0.78024 | 0.20698
1842 | 0.82056 | 0.17602
1843 | 0.83625 | 0.1353
1844 | 0.85133 | 0.080189
1845 | 0.81626 | 0.037544
1846 | 0.77165 | 0.014788
1847 | 0.77905 | 0.0053447
1848 | 0.752 | 0.010576
1849 | 0.71699 | 0.023226
1850 | 0.67985 | 0.040707
1851 | 0.66913 | 0.055449
1852 | 0.66286 | 0.068522
1853 | 0.68546 | 0.087129
1854 | 0.72833 | 0.12009
1855 | 0.80593 | 0.15857
1856 | 0.82783 | 0.12954
1857 | 0.82294 | 0.086364
1858 | 0.81607 | 0.075184
1859 | 0.79906 | 0.083105
1860 | 0.79767 | 0.096047
1861 | 0.7848 | 0.099859
1862 | 0.79398 | 0.093548
1863 | 0.79942 | 0.083706
1864 | 0.80308 | 0.07964
1865 | 0.80302 | 0.077612
1866 | 0.82374 | 0.085286
1867 | 0.83209 | 0.095754
1868 | 0.83344 | 0.11656
1869 | 0.79271 | 0.15012
1870 | 0.74375 | 0.18085
1871 | 0.75441 | 0.21403
1872 | 0.72454 | 0.24609
1873 | 0.68443 | 0.26276
1874 | 0.64753 | 0.26859
1875 | 0.63884 | 0.28549
1876 | 0.64298 | 0.29869
1877 | 0.65887 | 0.29679
1878 | 0.71021 | 0.2937
1879 | 0.7834 | 0.26935
1880 | 0.8204 | 0.17395
1881 | 0.83922 | 0.13637
1882 | 0.84093 | 0.15005
1883 | 0.84051 | 0.15747
1884 | 0.83982 | 0.15677
1885 | 0.81155 | 0.1434
1886 | 0.8134 | 0.12305
1887 | 0.80058 | 0.10301
1888 | 0.79939 | 0.083799
1889 | 0.79838 | 0.070116
1890 | 0.81631 | 0.065385
1891 | 0.83114 | 0.059103
1892 | 0.83874 | 0.0581
1893 | 0.80296 | 0.05896
1894 | 0.7524 | 0.060267
1895 | 0.76812 | 0.061717
1896 | 0.73925 | 0.057954
1897 | 0.68866 | 0.048969
1898 | 0.65827 | 0.039935
1899 | 0.63751 | 0.038532
1900 | 0.64239 | 0.046908
1901 | 0.66388 | 0.062701
1902 | 0.71971 | 0.075431
1903 | 0.78482 | 0.073814
1904 | 0.81433 | 0.050697
1905 | 0.82664 | 0.034594
1906 | 0.81709 | 0.035162
1907 | 0.80429 | 0.028282
1908 | 0.80669 | 0.019373
1909 | 0.78653 | 0.016285
1910 | 0.76756 | 0.019138
1911 | 0.76805 | 0.018461
1912 | 0.75986 | 0.026513
1913 | 0.75956 | 0.049567
1914 | 0.7854 | 0.12305
1915 | 0.80341 | 0.22069
1916 | 0.82549 | 0.29722
1917 | 0.78806 | 0.33428
1918 | 0.74543 | 0.33201
1919 | 0.75298 | 0.29576
1920 | 0.72459 | 0.23157
1921 | 0.67277 | 0.16532
1922 | 0.65181 | 0.11938
1923 | 0.64039 | 0.097895
1924 | 0.63792 | 0.093423
1925 | 0.64955 | 0.1022
1926 | 0.70609 | 0.11951
1927 | 0.77747 | 0.13151
1928 | 0.80829 | 0.092004
1929 | 0.8281 | 0.048089
1930 | 0.81981 | 0.067728
1931 | 0.79786 | 0.098301
1932 | 0.77482 | 0.1012
1933 | 0.75967 | 0.10809
1934 | 0.73846 | 0.11633
1935 | 0.73161 | 0.12608
1936 | 0.73228 | 0.13112
1937 | 0.72311 | 0.13988
1938 | 0.75151 | 0.17129
1939 | 0.75752 | 0.19409
1940 | 0.77434 | 0.21621
1941 | 0.74993 | 0.24217
1942 | 0.70893 | 0.25049
1943 | 0.73034 | 0.20527
1944 | 0.712 | 0.12048
1945 | 0.65805 | 0.05659
1946 | 0.62176 | 0.044786
1947 | 0.60452 | 0.060186
1948 | 0.58758 | 0.073845
1949 | 0.58561 | 0.067568
1950 | 0.6079 | 0.063349
1951 | 0.626 | 0.067631
1952 | 0.66621 | 0.067986
1953 | 0.71377 | 0.060189
1954 | 0.73508 | 0.050886
1955 | 0.73382 | 0.054924
1956 | 0.75466 | 0.064849
1957 | 0.73403 | 0.081933
1958 | 0.72969 | 0.11146
1959 | 0.72075 | 0.15458
1960 | 0.71205 | 0.19602
1961 | 0.7101 | 0.22034
1962 | 0.73431 | 0.28071
1963 | 0.74562 | 0.36745
1964 | 0.74167 | 0.40358
1965 | 0.70325 | 0.39505
1966 | 0.68432 | 0.36678
1967 | 0.68518 | 0.34984
1968 | 0.67141 | 0.332
1969 | 0.62436 | 0.30291
1970 | 0.59193 | 0.27622
1971 | 0.58973 | 0.24988
1972 | 0.5863 | 0.22637
1973 | 0.58599 | 0.198
1974 | 0.59909 | 0.16726
1975 | 0.60033 | 0.12082
1976 | 0.62219 | 0.086385
1977 | 0.65511 | 0.068598
1978 | 0.67308 | 0.082378
1979 | 0.67109 | 0.12814
1980 | 0.68141 | 0.18416
1981 | 0.66657 | 0.23032
1982 | 0.63122 | 0.23328
1983 | 0.62138 | 0.21334
1984 | 0.61116 | 0.21392
1985 | 0.61535 | 0.22245
1986 | 0.65359 | 0.26316
1987 | 0.70159 | 0.288
1988 | 0.73526 | 0.24386
1989 | 0.71135 | 0.21478
1990 | 0.69748 | 0.27534
1991 | 0.67255 | 0.39275
1992 | 0.6445 | 0.47923
1993 | 0.59185 | 0.5323
1994 | 0.56505 | 0.54018
1995 | 0.56424 | 0.55913
1996 | 0.55776 | 0.57371
1997 | 0.58263 | 0.58254
1998 | 0.64059 | 0.53618
1999 | 0.71826 | 0.47214
2000 | 0.76039 | 0.6509
2001 | 0.78886 | 0.81416
2002 | 0.79022 | 0.84677
2003 | 0.76969 | 0.85469
2004 | 0.77118 | 0.85645
2005 | 0.74492 | 0.85343
2006 | 0.752 | 0.85657
2007 | 0.7641 | 0.86122
2008 | 0.75842 | 0.84558
2009 | 0.76514 | 0.76837
2010 | 0.79675 | 0.65638
2011 | 0.81045 | 0.6261
2012 | 0.80956 | 0.58636
2013 | 0.77928 | 0.53171
2014 | 0.74136 | 0.48106
2015 | 0.74899 | 0.44833
2016 | 0.71228 | 0.39765
2017 | 0.66615 | 0.35321
2018 | 0.64153 | 0.30514
2019 | 0.63568 | 0.27521
2020 | 0.6317 | 0.25714
2021 | 0.66023 | 0.23997
2022 | 0.69743 | 0.22324
2023 | 0.7791 | 0.16867
2024 | 0.80627 | 0.16826
2025 | 0.82644 | 0.17182
2026 | 0.82611 | 0.14388
2027 | 0.82637 | 0.13108
2028 | 0.83018 | 0.14318
2029 | 0.79406 | 0.17211
2030 | 0.79632 | 0.19942
2031 | 0.79425 | 0.21801
2032 | 0.79072 | 0.22989
2033 | 0.78865 | 0.24682
2034 | 0.80865 | 0.28168
2035 | 0.81554 | 0.3158
2036 | 0.83042 | 0.28546
2037 | 0.78576 | 0.24288
2038 | 0.73984 | 0.1951
2039 | 0.74638 | 0.14896
2040 | 0.71409 | 0.11882
2041 | 0.67387 | 0.10353
2042 | 0.64404 | 0.087439
2043 | 0.63756 | 0.064534
2044 | 0.63569 | 0.046447
2045 | 0.65365 | 0.035433
2046 | 0.70357 | 0.028709
2047 | 0.77491 | 0.021928
2048 | 0.80387 | 0.024615
2049 | 0.81603 | 0.040031
2050 | 0.81328 | 0.043623
2051 | 0.79845 | 0.0431
2052 | 0.81911 | 0.04411
2053 | 0.80978 | 0.04891
2054 | 0.79842 | 0.057327
2055 | 0.79067 | 0.066558
2056 | 0.79442 | 0.079105
2057 | 0.7955 | 0.10392
2058 | 0.81382 | 0.16394
2059 | 0.82015 | 0.24777
2060 | 0.82645 | 0.29098
2061 | 0.78475 | 0.27656
2062 | 0.74339 | 0.22904
2063 | 0.7504 | 0.17274
2064 | 0.71845 | 0.12671
2065 | 0.6743 | 0.092865
2066 | 0.63039 | 0.073836
2067 | 0.62712 | 0.066337
2068 | 0.62914 | 0.066476
2069 | 0.64507 | 0.067611
2070 | 0.69805 | 0.06889
2071 | 0.77226 | 0.058983
2072 | 0.81499 | 0.054794
2073 | 0.84278 | 0.056736
2074 | 0.85074 | 0.045143
2075 | 0.8374 | 0.036177
2076 | 0.84844 | 0.030185
2077 | 0.82231 | 0.027205
2078 | 0.81549 | 0.030284
2079 | 0.7972 | 0.038917
2080 | 0.79609 | 0.049848
2081 | 0.78461 | 0.067719
2082 | 0.80869 | 0.12634
2083 | 0.80602 | 0.22454
2084 | 0.83652 | 0.30376
2085 | 0.79912 | 0.332
2086 | 0.75346 | 0.31979
2087 | 0.75529 | 0.29481
2088 | 0.72071 | 0.26753
2089 | 0.67531 | 0.23988
2090 | 0.64762 | 0.21671
2091 | 0.63717 | 0.19625
2092 | 0.63949 | 0.19039
2093 | 0.6679 | 0.19528
2094 | 0.71625 | 0.20015
2095 | 0.79155 | 0.15297
2096 | 0.80954 | 0.063319
2097 | 0.80732 | 0.040282
2098 | 0.79874 | 0.03647
2099 | 0.78386 | 0.046299
2100 | 0.78367 | 0.069393
2101 | 0.76131 | 0.091958
2102 | 0.745 | 0.11323
2103 | 0.73576 | 0.13305
2104 | 0.73047 | 0.14139
2105 | 0.73289 | 0.12189
2106 | 0.74979 | 0.11888
2107 | 0.755 | 0.14076
2108 | 0.77495 | 0.17814
2109 | 0.75942 | 0.23016
2110 | 0.70923 | 0.30386
2111 | 0.71719 | 0.3769
2112 | 0.68468 | 0.42103
2113 | 0.63755 | 0.43191
2114 | 0.60471 | 0.42568
2115 | 0.60193 | 0.41143
2116 | 0.59613 | 0.39731
2117 | 0.58785 | 0.39109
2118 | 0.61079 | 0.39215
2119 | 0.62132 | 0.30948
2120 | 0.64357 | 0.18357
2121 | 0.68894 | 0.15816
2122 | 0.69396 | 0.19656
2123 | 0.68499 | 0.19842
2124 | 0.69073 | 0.19425
2125 | 0.67235 | 0.19435
2126 | 0.66186 | 0.19071
2127 | 0.64312 | 0.17495
2128 | 0.64096 | 0.14253
2129 | 0.65329 | 0.099725
2130 | 0.68778 | 0.083859
2131 | 0.69875 | 0.089717
2132 | 0.7291 | 0.11273
2133 | 0.6972 | 0.16658
2134 | 0.66526 | 0.21623
2135 | 0.65269 | 0.23831
2136 | 0.64159 | 0.24685
2137 | 0.61451 | 0.2406
2138 | 0.5717 | 0.22653
2139 | 0.56882 | 0.21769
2140 | 0.54622 | 0.2185
2141 | 0.54141 | 0.24641
2142 | 0.55776 | 0.28529
2143 | 0.58547 | 0.2998
2144 | 0.56338 | 0.33838
2145 | 0.59143 | 0.43551
2146 | 0.63026 | 0.49133
2147 | 0.63697 | 0.50735
2148 | 0.64618 | 0.5051
2149 | 0.63358 | 0.48857
2150 | 0.60978 | 0.46785
2151 | 0.58587 | 0.45701
2152 | 0.57676 | 0.46785
2153 | 0.58037 | 0.47694
2154 | 0.61882 | 0.49802
2155 | 0.63641 | 0.55092
2156 | 0.663 | 0.56663
2157 | 0.69257 | 0.58261
2158 | 0.65703 | 0.55665
2159 | 0.65721 | 0.53796
2160 | 0.62793 | 0.52582
2161 | 0.58989 | 0.51181
2162 | 0.56343 | 0.4884
2163 | 0.55543 | 0.48104
2164 | 0.57015 | 0.42761
2165 | 0.59339 | 0.38277
2166 | 0.64903 | 0.34436
2167 | 0.75193 | 0.2778
2168 | 0.78127 | 0.25718
2169 | 0.80572 | 0.22185
2170 | 0.81493 | 0.22897
2171 | 0.79173 | 0.22449
2172 | 0.77766 | 0.19733
2173 | 0.75487 | 0.16598
2174 | 0.74436 | 0.14035
2175 | 0.73707 | 0.12644
2176 | 0.7413 | 0.12816
2177 | 0.7397 | 0.14849
2178 | 0.75733 | 0.23485
2179 | 0.7603 | 0.3441
2180 | 0.75554 | 0.40907
2181 | 0.75873 | 0.43526
2182 | 0.71132 | 0.46783
2183 | 0.70799 | 0.51968
2184 | 0.68014 | 0.55831
2185 | 0.6268 | 0.57088
2186 | 0.58662 | 0.56378
2187 | 0.58965 | 0.54546
2188 | 0.58156 | 0.51181
2189 | 0.60417 | 0.47812
2190 | 0.62821 | 0.4517
2191 | 0.73894 | 0.39077
2192 | 0.77663 | 0.36871
2193 | 0.78752 | 0.37772
2194 | 0.81021 | 0.40896
2195 | 0.80975 | 0.47774
2196 | 0.80856 | 0.53073
2197 | 0.77562 | 0.57371
2198 | 0.75601 | 0.63153
2199 | 0.74627 | 0.68989
2200 | 0.7371 | 0.61804
2201 | 0.73253 | 0.56446
2202 | 0.7831 | 0.58636
2203 | 0.77965 | 0.52178
2204 | 0.75981 | 0.3786
2205 | 0.77549 | 0.28845
2206 | 0.72804 | 0.27347
2207 | 0.70165 | 0.27659
2208 | 0.7038 | 0.25936
2209 | 0.66206 | 0.24457
2210 | 0.63652 | 0.21846
2211 | 0.61835 | 0.18652
2212 | 0.62203 | 0.15344
2213 | 0.63657 | 0.14601
2214 | 0.68691 | 0.14539
2215 | 0.78003 | 0.15387
2216 | 0.7942 | 0.19093
2217 | 0.82843 | 0.26377
2218 | 0.82696 | 0.31316
2219 | 0.83444 | 0.32791
2220 | 0.81972 | 0.33203
2221 | 0.79133 | 0.35
2222 | 0.78217 | 0.37304
2223 | 0.77956 | 0.36875
2224 | 0.7798 | 0.32812
2225 | 0.77641 | 0.24575
2226 | 0.79533 | 0.19194
2227 | 0.79026 | 0.21718
2228 | 0.78166 | 0.26152
2229 | 0.7987 | 0.3378
2230 | 0.75366 | 0.34218
2231 | 0.76509 | 0.28684
2232 | 0.72827 | 0.27508
2233 | 0.67506 | 0.21511
2234 | 0.64196 | 0.16779
2235 | 0.63677 | 0.11914
2236 | 0.62501 | 0.11183
2237 | 0.6431 | 0.10732
2238 | 0.68895 | 0.093035
2239 | 0.79021 | 0.097401
2240 | 0.8185 | 0.090929
2241 | 0.82807 | 0.068583
2242 | 0.83727 | 0.051885
2243 | 0.81384 | 0.051755
2244 | 0.80796 | 0.063234
2245 | 0.78836 | 0.067271
2246 | 0.78981 | 0.06992
2247 | 0.7862 | 0.071552
2248 | 0.77967 | 0.076237
2249 | 0.77316 | 0.088049
2250 | 0.7845 | 0.11141
2251 | 0.77714 | 0.16323
2252 | 0.75727 | 0.22726
2253 | 0.78232 | 0.29216
2254 | 0.73846 | 0.30309
2255 | 0.73807 | 0.307
2256 | 0.70559 | 0.29748
2257 | 0.67273 | 0.2896
2258 | 0.6492 | 0.28285
2259 | 0.6359 | 0.26149
2260 | 0.64207 | 0.2358
2261 | 0.66245 | 0.223
2262 | 0.71147 | 0.21846
2263 | 0.79435 | 0.15536
2264 | 0.8182 | 0.066237
2265 | 0.82752 | 0.12407
2266 | 0.82002 | 0.16761
2267 | 0.80636 | 0.18217
2268 | 0.79082 | 0.19486
2269 | 0.75729 | 0.21033
2270 | 0.75037 | 0.21574
2271 | 0.74533 | 0.21052
2272 | 0.73445 | 0.21762
2273 | 0.74078 | 0.24009
2274 | 0.75659 | 0.30663
2275 | 0.75738 | 0.40514
2276 | 0.73659 | 0.38614
2277 | 0.74317 | 0.31583
2278 | 0.702 | 0.26801
2279 | 0.72025 | 0.24387
2280 | 0.69827 | 0.23667
2281 | 0.65598 | 0.23636
2282 | 0.61541 | 0.20949
2283 | 0.60827 | 0.17347
2284 | 0.59803 | 0.14311
2285 | 0.59434 | 0.12847
2286 | 0.61494 | 0.11799
2287 | 0.62924 | 0.084335
2288 | 0.65489 | 0.071095
2289 | 0.69768 | 0.095514
2290 | 0.72464 | 0.12672
2291 | 0.71786 | 0.12852
2292 | 0.71495 | 0.11643
2293 | 0.70097 | 0.10366
2294 | 0.69358 | 0.08894
2295 | 0.65982 | 0.071526
2296 | 0.64682 | 0.078156
2297 | 0.65141 | 0.11956
2298 | 0.6835 | 0.17192
2299 | 0.68352 | 0.19404
2300 | 0.68487 | 0.19037
2301 | 0.70278 | 0.17829
2302 | 0.67032 | 0.16419
2303 | 0.68058 | 0.14317
2304 | 0.65602 | 0.11864
2305 | 0.61228 | 0.096912
2306 | 0.58645 | 0.088811
2307 | 0.56892 | 0.084869
2308 | 0.55625 | 0.078506
2309 | 0.55775 | 0.072285
2310 | 0.56559 | 0.069722
2311 | 0.59841 | 0.052118
2312 | 0.59819 | 0.034855
2313 | 0.64212 | 0.034692
2314 | 0.65389 | 0.034074
2315 | 0.66587 | 0.052816
2316 | 0.67091 | 0.068611
2317 | 0.6552 | 0.065258
2318 | 0.61823 | 0.058429
2319 | 0.6079 | 0.046316
2320 | 0.5845 | 0.042815
2321 | 0.59192 | 0.039952
2322 | 0.63428 | 0.032363
2323 | 0.6591 | 0.041287
2324 | 0.67082 | 0.058669
2325 | 0.69805 | 0.063346
2326 | 0.67604 | 0.065124
2327 | 0.66796 | 0.074947
2328 | 0.63423 | 0.099724
2329 | 0.61141 | 0.11957
2330 | 0.58483 | 0.1278
2331 | 0.57984 | 0.1214
2332 | 0.58204 | 0.10959
2333 | 0.60236 | 0.10339
2334 | 0.65289 | 0.10596
2335 | 0.72544 | 0.09321
2336 | 0.76648 | 0.079446
2337 | 0.81381 | 0.065673
2338 | 0.83207 | 0.043008
2339 | 0.84373 | 0.012078
2340 | 0.85664 | 0.011389
2341 | 0.83744 | 0.012985
2342 | 0.81706 | 0.01443
2343 | 0.80474 | 0.01485
2344 | 0.79722 | 0.012558
2345 | 0.79592 | 0.015157
2346 | 0.79574 | 0.040399
2347 | 0.79996 | 0.094437
2348 | 0.77709 | 0.14916
2349 | 0.78579 | 0.17564
2350 | 0.74453 | 0.16198
2351 | 0.74645 | 0.12277
2352 | 0.72597 | 0.090245
2353 | 0.67261 | 0.072564
2354 | 0.64035 | 0.064053
2355 | 0.6205 | 0.059351
2356 | 0.6102 | 0.063342
2357 | 0.62789 | 0.084407
2358 | 0.67606 | 0.10906
2359 | 0.73734 | 0.10015
2360 | 0.78181 | 0.11077
2361 | 0.80842 | 0.138
2362 | 0.84302 | 0.16532
2363 | 0.84517 | 0.18228
2364 | 0.85736 | 0.19588
2365 | 0.83926 | 0.22033
2366 | 0.82464 | 0.24676
2367 | 0.80988 | 0.24388
2368 | 0.8038 | 0.20374
2369 | 0.79129 | 0.1807
2370 | 0.80605 | 0.24006
2371 | 0.7945 | 0.34434
2372 | 0.77047 | 0.39901
2373 | 0.76669 | 0.46607
2374 | 0.73224 | 0.45457
2375 | 0.72518 | 0.42539
2376 | 0.70034 | 0.43543
2377 | 0.64335 | 0.435
2378 | 0.60607 | 0.44144
2379 | 0.59183 | 0.43854
2380 | 0.59412 | 0.42541
2381 | 0.61809 | 0.41012
2382 | 0.66434 | 0.39218
2383 | 0.7195 | 0.43539
2384 | 0.76026 | 0.48838
2385 | 0.78179 | 0.52561
2386 | 0.78168 | 0.57088
2387 | 0.77228 | 0.56093
2388 | 0.76624 | 0.52782
2389 | 0.74239 | 0.51106
2390 | 0.74534 | 0.51472
2391 | 0.73084 | 0.53796
2392 | 0.72149 | 0.57371
2393 | 0.71459 | 0.58975
2394 | 0.72344 | 0.57435
2395 | 0.72631 | 0.62804
2396 | 0.71213 | 0.6473
2397 | 0.72744 | 0.58635
2398 | 0.70473 | 0.55174
2399 | 0.70854 | 0.53506
2400 | 0.68951 | 0.48105
2401 | 0.63678 | 0.45106
2402 | 0.60998 | 0.42831
2403 | 0.59363 | 0.41994
2404 | 0.60096 | 0.38989
2405 | 0.61995 | 0.35832
2406 | 0.66551 | 0.30129
2407 | 0.73622 | 0.23599
2408 | 0.78804 | 0.22753
2409 | 0.80372 | 0.28859
2410 | 0.80237 | 0.26319
2411 | 0.79458 | 0.23564
2412 | 0.78771 | 0.24278
2413 | 0.75972 | 0.25926
2414 | 0.74824 | 0.27814
2415 | 0.73413 | 0.29525
2416 | 0.72251 | 0.32138
2417 | 0.71626 | 0.34058
2418 | 0.73751 | 0.36583
2419 | 0.74177 | 0.49054
2420 | 0.73034 | 0.53943
2421 | 0.75176 | 0.51181
2422 | 0.72347 | 0.46911
2423 | 0.7339 | 0.43855
2424 | 0.71303 | 0.40742
2425 | 0.67005 | 0.37339
2426 | 0.63586 | 0.36123
2427 | 0.61666 | 0.34442
2428 | 0.62088 | 0.32222
2429 | 0.63846 | 0.30178
2430 | 0.69264 | 0.27898
2431 | 0.75525 | 0.16162
2432 | 0.79062 | 0.24388
2433 | 0.83199 | 0.36954
2434 | 0.82599 | 0.35683
2435 | 0.80814 | 0.326
2436 | 0.82442 | 0.30463
2437 | 0.80542 | 0.29895
2438 | 0.79405 | 0.30467
2439 | 0.78274 | 0.31559
2440 | 0.78653 | 0.32826
2441 | 0.77348 | 0.33738
2442 | 0.78056 | 0.32793
2443 | 0.76366 | 0.37468
2444 | 0.75288 | 0.41177
2445 | 0.75843 | 0.39791
2446 | 0.74586 | 0.35961
2447 | 0.75194 | 0.35565
2448 | 0.73113 | 0.33281
2449 | 0.67258 | 0.32619
2450 | 0.64569 | 0.33194
2451 | 0.62338 | 0.33198
2452 | 0.60972 | 0.33096
2453 | 0.62135 | 0.32793
2454 | 0.63711 | 0.29232
2455 | 0.65573 | 0.22381
2456 | 0.65982 | 0.32795
2457 | 0.70516 | 0.38827
2458 | 0.71842 | 0.36761
2459 | 0.71549 | 0.3363
2460 | 0.72178 | 0.33144
2461 | 0.69385 | 0.32794
2462 | 0.66642 | 0.31586
2463 | 0.66254 | 0.30547
2464 | 0.66962 | 0.30341
2465 | 0.66745 | 0.292
2466 | 0.66139 | 0.24798
2467 | 0.67432 | 0.25867
2468 | 0.68002 | 0.27172
2469 | 0.7069 | 0.26812
2470 | 0.71176 | 0.27185
2471 | 0.69609 | 0.2932
2472 | 0.67523 | 0.30127
2473 | 0.64616 | 0.29221
2474 | 0.6079 | 0.27927
2475 | 0.58828 | 0.26461
2476 | 0.59563 | 0.22627
2477 | 0.5942 | 0.1623
2478 | 0.60915 | 0.11162
2479 | 0.61573 | 0.1251
2480 | 0.62527 | 0.16943
2481 | 0.66706 | 0.2172
2482 | 0.69047 | 0.24387
2483 | 0.70536 | 0.26157
2484 | 0.71594 | 0.27435
2485 | 0.70291 | 0.28066
2486 | 0.68081 | 0.28845
2487 | 0.66192 | 0.29912
2488 | 0.64101 | 0.28409
2489 | 0.63432 | 0.24211
2490 | 0.66915 | 0.23723
2491 | 0.69167 | 0.35962
2492 | 0.67651 | 0.50099
2493 | 0.68853 | 0.55379
2494 | 0.68096 | 0.54268
2495 | 0.69881 | 0.5087
2496 | 0.6605 | 0.4444
2497 | 0.63296 | 0.39215
2498 | 0.61151 | 0.35252
2499 | 0.59803 | 0.33167
2500 | 0.59386 | 0.31051
2501 | 0.61685 | 0.26737
2502 | 0.66792 | 0.18685
2503 | 0.72692 | 0.11933
2504 | 0.77367 | 0.15516
2505 | 0.80237 | 0.20895
2506 | 0.8052 | 0.24574
2507 | 0.78244 | 0.28962
2508 | 0.77821 | 0.3403
2509 | 0.76399 | 0.37936
2510 | 0.74894 | 0.40982
2511 | 0.74479 | 0.44148
2512 | 0.71704 | 0.46795
2513 | 0.71544 | 0.46198
2514 | 0.73196 | 0.46196
2515 | 0.73914 | 0.53507
2516 | 0.73877 | 0.59114
2517 | 0.72455 | 0.60848
2518 | 0.69625 | 0.62295
2519 | 0.70548 | 0.61704
2520 | 0.67513 | 0.58916
2521 | 0.63907 | 0.55379
2522 | 0.60833 | 0.52491
2523 | 0.59352 | 0.50281
2524 | 0.58093 | 0.47854
2525 | 0.59554 | 0.46097
2526 | 0.63776 | 0.40512
2527 | 0.70419 | 0.24897
2528 | 0.74769 | 0.19037
2529 | 0.77686 | 0.22454
2530 | 0.77548 | 0.23326
2531 | 0.77549 | 0.249
2532 | 0.77705 | 0.25648
2533 | 0.75392 | 0.25496
2534 | 0.74512 | 0.26272
2535 | 0.75511 | 0.27533
2536 | 0.75669 | 0.27816
2537 | 0.74988 | 0.26182
2538 | 0.76091 | 0.28153
2539 | 0.76124 | 0.31316
2540 | 0.7618 | 0.31507
2541 | 0.76281 | 0.29117
2542 | 0.73696 | 0.25347
2543 | 0.74516 | 0.21377
2544 | 0.71721 | 0.17811
2545 | 0.66222 | 0.14139
2546 | 0.63188 | 0.11027
2547 | 0.6123 | 0.088784
2548 | 0.61355 | 0.075448
2549 | 0.61732 | 0.06622
2550 | 0.66891 | 0.05783
2551 | 0.7152 | 0.042687
2552 | 0.76072 | 0.04513
2553 | 0.79492 | 0.056101
2554 | 0.8069 | 0.063314
2555 | 0.80595 | 0.06572
2556 | 0.82545 | 0.063512
2557 | 0.7891 | 0.053953
2558 | 0.78156 | 0.045549
2559 | 0.77509 | 0.04095
2560 | 0.77388 | 0.044039
2561 | 0.77486 | 0.054939
2562 | 0.77675 | 0.072632
2563 | 0.76576 | 0.14135
2564 | 0.74364 | 0.24711
2565 | 0.74677 | 0.35062
2566 | 0.72896 | 0.41593
2567 | 0.72835 | 0.43122
2568 | 0.67508 | 0.42102
2569 | 0.62692 | 0.4251
2570 | 0.60844 | 0.42542
2571 | 0.58981 | 0.41231
2572 | 0.59546 | 0.40224
2573 | 0.6059 | 0.39505
2574 | 0.6474 | 0.35866
2575 | 0.70968 | 0.25045
2576 | 0.74758 | 0.19879
2577 | 0.76623 | 0.2492
2578 | 0.77011 | 0.37264
2579 | 0.75852 | 0.42542
2580 | 0.76877 | 0.44103
2581 | 0.72762 | 0.42541
2582 | 0.70267 | 0.39506
2583 | 0.68991 | 0.36242
2584 | 0.69713 | 0.34983
2585 | 0.69742 | 0.30051
2586 | 0.71314 | 0.32524
2587 | 0.72056 | 0.42863
2588 | 0.71773 | 0.49224
2589 | 0.71462 | 0.48162
2590 | 0.70424 | 0.44994
2591 | 0.69279 | 0.43683
2592 | 0.64823 | 0.44339
2593 | 0.60426 | 0.45619
2594 | 0.56913 | 0.46124
2595 | 0.56524 | 0.4517
2596 | 0.56577 | 0.41442
2597 | 0.58562 | 0.37905
2598 | 0.61458 | 0.32526
2599 | 0.67715 | 0.19535
2600 | 0.705 | 0.12259
2601 | 0.74472 | 0.15458
2602 | 0.75358 | 0.22767
2603 | 0.7535 | 0.24297
2604 | 0.75775 | 0.22907
2605 | 0.72284 | 0.19283
2606 | 0.70658 | 0.15332
2607 | 0.70081 | 0.12575
2608 | 0.69142 | 0.1189
2609 | 0.7012 | 0.13629
2610 | 0.7058 | 0.18611
2611 | 0.69829 | 0.27816
2612 | 0.6883 | 0.35319
2613 | 0.67562 | 0.37229
2614 | 0.65392 | 0.3694
2615 | 0.65352 | 0.35116
2616 | 0.62438 | 0.32169
2617 | 0.58352 | 0.28568
2618 | 0.56658 | 0.25437
2619 | 0.55162 | 0.22387
2620 | 0.55503 | 0.17885
2621 | 0.54528 | 0.13201
2622 | 0.56032 | 0.10743
2623 | 0.57157 | 0.081966
2624 | 0.59199 | 0.058
2625 | 0.63457 | 0.063331
2626 | 0.66003 | 0.12342
2627 | 0.6563 | 0.15423
2628 | 0.66901 | 0.14793
2629 | 0.65055 | 0.1442
2630 | 0.62689 | 0.15357
2631 | 0.62276 | 0.17921
2632 | 0.61671 | 0.22453
2633 | 0.60797 | 0.28047
2634 | 0.62375 | 0.4195
2635 | 0.62274 | 0.57444
2636 | 0.62605 | 0.64206
2637 | 0.62333 | 0.63707
2638 | 0.62247 | 0.60038
2639 | 0.58494 | 0.54363
2640 | 0.57775 | 0.48098
2641 | 0.54307 | 0.419
2642 | 0.51489 | 0.3695
2643 | 0.49998 | 0.33136
2644 | 0.5075 | 0.28546
2645 | 0.51248 | 0.24298
2646 | 0.53521 | 0.19325
2647 | 0.538 | 0.11371
2648 | 0.55929 | 0.074185
2649 | 0.60242 | 0.077123
2650 | 0.62203 | 0.10862
2651 | 0.62107 | 0.10908
2652 | 0.6122 | 0.093156
2653 | 0.59934 | 0.079587
2654 | 0.58377 | 0.075247
2655 | 0.56491 | 0.079395
2656 | 0.5657 | 0.093413
2657 | 0.57101 | 0.12096
2658 | 0.59105 | 0.18024
2659 | 0.60723 | 0.29865
2660 | 0.6208 | 0.40197
2661 | 0.62303 | 0.44148
2662 | 0.62577 | 0.44439
2663 | 0.59513 | 0.42343
2664 | 0.56105 | 0.39216
2665 | 0.53774 | 0.36547
2666 | 0.52068 | 0.36093
2667 | 0.51574 | 0.37315
2668 | 0.50312 | 0.39217
2669 | 0.51106 | 0.42015
2670 | 0.51743 | 0.41179
2671 | 0.53248 | 0.27434
2672 | 0.54044 | 0.18402
2673 | 0.57073 | 0.19733
2674 | 0.60301 | 0.32165
2675 | 0.61605 | 0.36706
2676 | 0.62803 | 0.35958
2677 | 0.60228 | 0.34154
2678 | 0.56681 | 0.33565
2679 | 0.56209 | 0.33797
2680 | 0.55708 | 0.31946
2681 | 0.56364 | 0.31373
2682 | 0.6008 | 0.39343
2683 | 0.61732 | 0.50268
2684 | 0.61907 | 0.59343
2685 | 0.63673 | 0.63231
2686 | 0.62101 | 0.65638
2687 | 0.59803 | 0.65187
2688 | 0.56671 | 0.64254
2689 | 0.53013 | 0.64675
2690 | 0.51121 | 0.61518
2691 | 0.50538 | 0.57371
2692 | 0.50518 | 0.53525
2693 | 0.51548 | 0.50964
2694 | 0.57807 | 0.43329
2695 | 0.65119 | 0.29222
2696 | 0.71998 | 0.25339
2697 | 0.75101 | 0.27466
2698 | 0.76661 | 0.30941
2699 | 0.76093 | 0.34247
2700 | 0.76088 | 0.35014
2701 | 0.74378 | 0.33335
2702 | 0.73754 | 0.30353
2703 | 0.71592 | 0.26964
2704 | 0.72379 | 0.24365
2705 | 0.72127 | 0.19626
2706 | 0.74589 | 0.16543
2707 | 0.75198 | 0.19622
2708 | 0.74031 | 0.26471
2709 | 0.71627 | 0.351
2710 | 0.70015 | 0.41364
2711 | 0.68077 | 0.43272
2712 | 0.64152 | 0.4435
2713 | 0.59035 | 0.43856
2714 | 0.56371 | 0.44373
2715 | 0.55135 | 0.45553
2716 | 0.55399 | 0.4806
2717 | 0.55544 | 0.51537
2718 | 0.60107 | 0.48839
2719 | 0.65056 | 0.41407
2720 | 0.70958 | 0.60577
2721 | 0.72646 | 0.75599
2722 | 0.72189 | 0.79016
2723 | 0.72377 | 0.83463
2724 | 0.70494 | 0.85826
2725 | 0.69993 | 0.88632
2726 | 0.67711 | 0.89426
2727 | 0.70145 | 0.8456
2728 | 0.69958 | 0.73031
2729 | 0.71389 | 0.54209
2730 | 0.7613 | 0.37554
2731 | 0.72447 | 0.34869
2732 | 0.72306 | 0.33987
2733 | 0.7079 | 0.3382
2734 | 0.6741 | 0.38797
2735 | 0.66476 | 0.42255
2736 | 0.61061 | 0.45172
2737 | 0.57523 | 0.51181
2738 | 0.55221 | 0.55296
2739 | 0.55103 | 0.61804
2740 | 0.54003 | 0.67797
2741 | 0.53657 | 0.69902
2742 | 0.59157 | 0.66314
2743 | 0.64317 | 0.64053
2744 | 0.69579 | 0.69385
2745 | 0.73087 | 0.82823
2746 | 0.73736 | 0.82646
2747 | 0.71008 | 0.80329
2748 | 0.74931 | 0.7957
2749 | 0.71852 | 0.7935
2750 | 0.72397 | 0.78206
2751 | 0.74986 | 0.72371
2752 | 0.73766 | 0.61124
2753 | 0.73943 | 0.4386
2754 | 0.75182 | 0.36915
2755 | 0.74756 | 0.35312
2756 | 0.73773 | 0.24876
2757 | 0.73063 | 0.26934
2758 | 0.7166 | 0.28495
2759 | 0.70973 | 0.2433
2760 | 0.66118 | 0.28068
2761 | 0.6336 | 0.29932
2762 | 0.59408 | 0.33652
2763 | 0.58735 | 0.35569
2764 | 0.58487 | 0.29878
2765 | 0.60077 | 0.27441
2766 | 0.63784 | 0.23778
2767 | 0.70978 | 0.21715
2768 | 0.75503 | 0.18416
2769 | 0.77737 | 0.17128
2770 | 0.78926 | 0.18223
2771 | 0.78044 | 0.20867
2772 | 0.77756 | 0.22223
2773 | 0.75495 | 0.23589
2774 | 0.75445 | 0.25895
2775 | 0.7453 | 0.28314
2776 | 0.70754 | 0.31676
2777 | 0.71639 | 0.35247
2778 | 0.73282 | 0.35376
2779 | 0.73718 | 0.42832
2780 | 0.70533 | 0.53072
2781 | 0.68133 | 0.5443
2782 | 0.68028 | 0.48111
2783 | 0.67327 | 0.4285
2784 | 0.64531 | 0.41576
2785 | 0.5948 | 0.41061
2786 | 0.56963 | 0.40515
2787 | 0.54511 | 0.44437
2788 | 0.53806 | 0.60554
2789 | 0.53429 | 0.71397
2790 | 0.54063 | 0.74501
2791 | 0.54642 | 0.71498
2792 | 0.59517 | 0.73746
2793 | 0.64173 | 0.77057
2794 | 0.65465 | 0.80951
2795 | 0.66965 | 0.83471
2796 | 0.65512 | 0.85255
2797 | 0.64751 | 0.86012
2798 | 0.61209 | 0.86995
2799 | 0.59696 | 0.86774
2800 | 0.60671 | 0.84356
2801 | 0.61246 | 0.77235
2802 | 0.6234 | 0.66949
2803 | 0.64169 | 0.62137
2804 | 0.63516 | 0.60195
2805 | 0.62342 | 0.52925
2806 | 0.6127 | 0.45534
2807 | 0.62383 | 0.45312
2808 | 0.58381 | 0.45758
2809 | 0.56555 | 0.44437
2810 | 0.54018 | 0.4079
2811 | 0.53367 | 0.38764
2812 | 0.52309 | 0.37936
2813 | 0.5263 | 0.37374
2814 | 0.53542 | 0.38354
2815 | 0.55193 | 0.40225
2816 | 0.57365 | 0.36239
2817 | 0.62608 | 0.28098
2818 | 0.65836 | 0.20523
2819 | 0.68646 | 0.15928
2820 | 0.70438 | 0.1412
2821 | 0.69192 | 0.12873
2822 | 0.66355 | 0.10971
2823 | 0.64725 | 0.093129
2824 | 0.64082 | 0.086048
2825 | 0.63863 | 0.088046
2826 | 0.65445 | 0.081841
2827 | 0.66739 | 0.076979
2828 | 0.67544 | 0.067322
2829 | 0.67722 | 0.053629
2830 | 0.6807 | 0.040606
2831 | 0.66324 | 0.028129
2832 | 0.64525 | 0.017851
2833 | 0.60607 | 0.011305
2834 | 0.5819 | 0.0073002
2835 | 0.57554 | 0.006436
2836 | 0.57641 | 0.0055189
2837 | 0.59285 | 0.0048035
2838 | 0.64046 | 0.0077013
2839 | 0.72385 | 0.0075419
2840 | 0.7703 | 0.0078491
2841 | 0.79612 | 0.013658
2842 | 0.79121 | 0.017456
2843 | 0.78206 | 0.023739
2844 | 0.78101 | 0.035734
2845 | 0.75941 | 0.055988
2846 | 0.75488 | 0.085905
2847 | 0.75449 | 0.12614
2848 | 0.74761 | 0.17182
2849 | 0.74038 | 0.22249
2850 | 0.7427 | 0.29865
2851 | 0.74485 | 0.4051
2852 | 0.73094 | 0.46903
2853 | 0.70451 | 0.44438
2854 | 0.71091 | 0.39217
2855 | 0.70697 | 0.35957
2856 | 0.65721 | 0.3226
2857 | 0.61689 | 0.27865
2858 | 0.59466 | 0.2352
2859 | 0.58644 | 0.20455
2860 | 0.57943 | 0.1818
2861 | 0.59867 | 0.1567
2862 | 0.63841 | 0.11572
2863 | 0.70543 | 0.10968
2864 | 0.7645 | 0.11846
2865 | 0.79152 | 0.13255
2866 | 0.79978 | 0.14103
2867 | 0.80069 | 0.14455
2868 | 0.80631 | 0.14805
2869 | 0.77159 | 0.14888
2870 | 0.75815 | 0.14756
2871 | 0.74228 | 0.14524
2872 | 0.73361 | 0.15497
2873 | 0.72105 | 0.17446
2874 | 0.73747 | 0.20554
2875 | 0.72848 | 0.28371
2876 | 0.71284 | 0.35683
2877 | 0.69414 | 0.34431
2878 | 0.70217 | 0.29216
2879 | 0.70417 | 0.23801
2880 | 0.67443 | 0.18131
2881 | 0.62515 | 0.13038
2882 | 0.60273 | 0.084537
2883 | 0.58255 | 0.049696
2884 | 0.57585 | 0.028994
2885 | 0.5737 | 0.021425
2886 | 0.58008 | 0.018007
2887 | 0.57818 | 0.016244
2888 | 0.59099 | 0.014556
2889 | 0.61979 | 0.012707
2890 | 0.6377 | 0.0058538
2891 | 0.65055 | 0.004334
2892 | 0.66165 | 0.007037
2893 | 0.63889 | 0.017607
2894 | 0.60875 | 0.033839
2895 | 0.59205 | 0.055816
2896 | 0.57944 | 0.078311
2897 | 0.58798 | 0.10365
2898 | 0.61842 | 0.14758
2899 | 0.64334 | 0.21349
2900 | 0.64533 | 0.24822
2901 | 0.63997 | 0.21561
2902 | 0.66131 | 0.15982
2903 | 0.66675 | 0.11692
2904 | 0.634 | 0.093007
2905 | 0.59483 | 0.087722
2906 | 0.56683 | 0.08808
2907 | 0.55471 | 0.077654
2908 | 0.55582 | 0.059901
2909 | 0.57379 | 0.058595
2910 | 0.62053 | 0.068376
2911 | 0.69705 | 0.070707
2912 | 0.74841 | 0.080191
2913 | 0.77667 | 0.097077
2914 | 0.78237 | 0.1286
2915 | 0.77536 | 0.19037
2916 | 0.79331 | 0.25727
2917 | 0.78074 | 0.28627
2918 | 0.77708 | 0.31388
2919 | 0.7828 | 0.32525
2920 | 0.76682 | 0.33155
2921 | 0.76741 | 0.33848
2922 | 0.77957 | 0.28239
2923 | 0.77133 | 0.23135
2924 | 0.74429 | 0.20609
2925 | 0.71939 | 0.17811
2926 | 0.71528 | 0.15886
2927 | 0.70382 | 0.15882
2928 | 0.6707 | 0.16782
2929 | 0.63185 | 0.17039
2930 | 0.60735 | 0.16687
2931 | 0.59391 | 0.16383
2932 | 0.59134 | 0.15178
2933 | 0.60677 | 0.13375
2934 | 0.64694 | 0.097879
2935 | 0.71417 | 0.082736
2936 | 0.76571 | 0.065569
2937 | 0.79916 | 0.064102
2938 | 0.80878 | 0.071197
2939 | 0.80451 | 0.084178
2940 | 0.8142 | 0.10446
2941 | 0.79257 | 0.12414
2942 | 0.78248 | 0.13815
2943 | 0.77611 | 0.14604
2944 | 0.76039 | 0.15359
2945 | 0.75441 | 0.15145
2946 | 0.75859 | 0.1283
2947 | 0.75309 | 0.10006
2948 | 0.73366 | 0.088831
2949 | 0.7123 | 0.081423
2950 | 0.70236 | 0.091277
2951 | 0.7091 | 0.13466
2952 | 0.67606 | 0.19696
2953 | 0.62709 | 0.24387
2954 | 0.59605 | 0.25434
2955 | 0.58194 | 0.21008
2956 | 0.57456 | 0.16505
2957 | 0.58636 | 0.14117
2958 | 0.58024 | 0.14227
2959 | 0.58402 | 0.18357
2960 | 0.61604 | 0.3279
2961 | 0.67294 | 0.43179
2962 | 0.67815 | 0.50686
2963 | 0.68389 | 0.57736
2964 | 0.68461 | 0.63943
2965 | 0.64431 | 0.68548
2966 | 0.63369 | 0.72
2967 | 0.60256 | 0.73598
2968 | 0.60002 | 0.7286
2969 | 0.59818 | 0.69975
2970 | 0.62132 | 0.62072
2971 | 0.63805 | 0.52782
2972 | 0.64563 | 0.49586
2973 | 0.63653 | 0.43253
2974 | 0.64516 | 0.4113
2975 | 0.6461 | 0.39506
2976 | 0.63696 | 0.37519
2977 | 0.59612 | 0.351
2978 | 0.5612 | 0.32526
2979 | 0.5523 | 0.31902
2980 | 0.53444 | 0.32522
2981 | 0.55991 | 0.32579
2982 | 0.54912 | 0.2653
2983 | 0.54965 | 0.28328
2984 | 0.58016 | 0.44985
2985 | 0.61131 | 0.51473
2986 | 0.65032 | 0.51204
2987 | 0.64112 | 0.50157
2988 | 0.66287 | 0.49132
2989 | 0.65034 | 0.48673
2990 | 0.61952 | 0.48633
2991 | 0.61148 | 0.49426
2992 | 0.58836 | 0.50215
2993 | 0.60524 | 0.50702
2994 | 0.62643 | 0.47811
2995 | 0.63906 | 0.39391
2996 | 0.64531 | 0.37678
2997 | 0.6665 | 0.33752
2998 | 0.6756 | 0.27583
2999 | 0.68187 | 0.21567
3000 | 0.65076 | 0.17143
3001 | 0.61961 | 0.14984
3002 | 0.58885 | 0.1489
3003 | 0.57973 | 0.17118
3004 | 0.56535 | 0.20696
3005 | 0.57947 | 0.23812
3006 | 0.62285 | 0.20911
3007 | 0.71346 | 0.17199
3008 | 0.77074 | 0.23332
3009 | 0.79905 | 0.31314
3010 | 0.81252 | 0.35786
3011 | 0.81589 | 0.3951
3012 | 0.80303 | 0.43024
3013 | 0.7878 | 0.46337
3014 | 0.78557 | 0.47559
3015 | 0.78891 | 0.45993
3016 | 0.77954 | 0.42246
3017 | 0.77639 | 0.36908
3018 | 0.81081 | 0.28262
3019 | 0.80319 | 0.23065
3020 | 0.76586 | 0.21399
3021 | 0.75041 | 0.18376
3022 | 0.73591 | 0.16008
3023 | 0.73804 | 0.14139
3024 | 0.70096 | 0.12715
3025 | 0.66404 | 0.1167
3026 | 0.62882 | 0.096364
3027 | 0.61627 | 0.066579
3028 | 0.61631 | 0.04783
3029 | 0.63548 | 0.050058
3030 | 0.66509 | 0.074755
3031 | 0.73622 | 0.070901
3032 | 0.7769 | 0.073824
3033 | 0.79837 | 0.088562
3034 | 0.78731 | 0.10082
3035 | 0.78073 | 0.10053
3036 | 0.79113 | 0.097125
3037 | 0.78151 | 0.09188
3038 | 0.77111 | 0.09273
3039 | 0.76789 | 0.099509
3040 | 0.75902 | 0.093654
3041 | 0.75325 | 0.086755
3042 | 0.77257 | 0.070868
3043 | 0.77012 | 0.082113
3044 | 0.74787 | 0.15139
3045 | 0.74169 | 0.24693
3046 | 0.72536 | 0.32286
3047 | 0.72297 | 0.37103
3048 | 0.67714 | 0.42634
3049 | 0.63918 | 0.45882
3050 | 0.60668 | 0.45056
3051 | 0.59505 | 0.42106
3052 | 0.59505 | 0.37577
3053 | 0.59483 | 0.35958
3054 | 0.62931 | 0.34278
3055 | 0.70483 | 0.33492
3056 | 0.76303 | 0.3838
3057 | 0.78017 | 0.46197
3058 | 0.7944 | 0.51764
3059 | 0.80492 | 0.49015
3060 | 0.82428 | 0.39455
3061 | 0.79692 | 0.40223
3062 | 0.76993 | 0.45707
3063 | 0.77369 | 0.48105
3064 | 0.74746 | 0.56144
3065 | 0.76076 | 0.50634
3066 | 0.76643 | 0.39793
3067 | 0.76962 | 0.3324
3068 | 0.74242 | 0.34698
3069 | 0.72159 | 0.42542
3070 | 0.7123 | 0.4964
3071 | 0.71052 | 0.50224
3072 | 0.68391 | 0.49312
3073 | 0.65102 | 0.49133
3074 | 0.61055 | 0.47836
3075 | 0.5781 | 0.43852
3076 | 0.58864 | 0.37934
3077 | 0.59664 | 0.32005
3078 | 0.63473 | 0.25358
3079 | 0.7057 | 0.24224
3080 | 0.75356 | 0.12735
3081 | 0.77718 | 0.044217
3082 | 0.78358 | 0.020795
3083 | 0.78358 | 0.039784
3084 | 0.79566 | 0.099214
3085 | 0.78131 | 0.18269
3086 | 0.77272 | 0.26137
3087 | 0.75936 | 0.32382
3088 | 0.74609 | 0.40195
3089 | 0.741 | 0.43135
3090 | 0.76448 | 0.38789
3091 | 0.7611 | 0.45757
3092 | 0.73479 | 0.53796
3093 | 0.71502 | 0.56528
3094 | 0.68845 | 0.60135
3095 | 0.6967 | 0.59158
3096 | 0.665 | 0.59133
3097 | 0.62685 | 0.6015
3098 | 0.60166 | 0.50158
3099 | 0.59494 | 0.38628
3100 | 0.60316 | 0.29868
3101 | 0.61034 | 0.2236
3102 | 0.64929 | 0.15718
3103 | 0.72534 | 0.13198
3104 | 0.77144 | 0.12293
3105 | 0.79413 | 0.13703
3106 | 0.7972 | 0.1713
3107 | 0.78551 | 0.19885
3108 | 0.79242 | 0.20144
3109 | 0.76188 | 0.18328
3110 | 0.75118 | 0.15607
3111 | 0.73693 | 0.12827
3112 | 0.73981 | 0.089909
3113 | 0.74073 | 0.052143
3114 | 0.74977 | 0.02127
3115 | 0.74129 | 0.031864
3116 | 0.73222 | 0.11409
3117 | 0.7183 | 0.18671
3118 | 0.70612 | 0.24268
3119 | 0.70845 | 0.26251
3120 | 0.6784 | 0.24527
3121 | 0.62961 | 0.22795
3122 | 0.59528 | 0.21886
3123 | 0.58208 | 0.22218
3124 | 0.57729 | 0.2381
3125 | 0.57175 | 0.23328
3126 | 0.56801 | 0.17933
3127 | 0.59084 | 0.16537
3128 | 0.62297 | 0.2174
3129 | 0.66007 | 0.31319
3130 | 0.68821 | 0.40423
3131 | 0.6735 | 0.45756
3132 | 0.67555 | 0.4854
3133 | 0.66412 | 0.51616
3134 | 0.64079 | 0.54782
3135 | 0.62865 | 0.57172
3136 | 0.62001 | 0.57135
3137 | 0.6209 | 0.55092
3138 | 0.63157 | 0.50586
3139 | 0.63704 | 0.45027
3140 | 0.64124 | 0.48838
3141 | 0.64731 | 0.46775
3142 | 0.65372 | 0.41647
3143 | 0.66253 | 0.40429
3144 | 0.63723 | 0.38884
3145 | 0.60754 | 0.35297
3146 | 0.57554 | 0.30804
3147 | 0.55824 | 0.27451
3148 | 0.55251 | 0.2466
3149 | 0.55441 | 0.22572
3150 | 0.54735 | 0.16511
3151 | 0.5724 | 0.21214
3152 | 0.58878 | 0.24277
3153 | 0.60784 | 0.24656
3154 | 0.63979 | 0.2535
3155 | 0.6421 | 0.25584
3156 | 0.65481 | 0.26501
3157 | 0.64696 | 0.28065
3158 | 0.62828 | 0.30327
3159 | 0.60947 | 0.34433
3160 | 0.59633 | 0.38368
3161 | 0.59482 | 0.40994
3162 | 0.60756 | 0.44891
3163 | 0.63255 | 0.41114
3164 | 0.64462 | 0.48516
3165 | 0.65084 | 0.53115
3166 | 0.65554 | 0.51759
3167 | 0.6613 | 0.50156
3168 | 0.63161 | 0.48535
3169 | 0.58742 | 0.45677
3170 | 0.5667 | 0.40514
3171 | 0.56431 | 0.38503
3172 | 0.55601 | 0.3519
3173 | 0.58681 | 0.31318
3174 | 0.61741 | 0.17792
3175 | 0.70978 | 0.20632
3176 | 0.76427 | 0.24948
3177 | 0.76571 | 0.24301
3178 | 0.77737 | 0.24332
3179 | 0.77074 | 0.24265
3180 | 0.76342 | 0.25131
3181 | 0.74545 | 0.28229
3182 | 0.73875 | 0.32525
3183 | 0.7269 | 0.36483
3184 | 0.72868 | 0.39173
3185 | 0.72998 | 0.40518
3186 | 0.74647 | 0.37596
3187 | 0.74568 | 0.3979
3188 | 0.73617 | 0.52559
3189 | 0.72425 | 0.59445
3190 | 0.70736 | 0.58915
3191 | 0.70842 | 0.55756
3192 | 0.6678 | 0.49826
3193 | 0.61988 | 0.47517
3194 | 0.59327 | 0.45171
3195 | 0.59317 | 0.42562
3196 | 0.58622 | 0.39679
3197 | 0.59991 | 0.34466
3198 | 0.62289 | 0.22484
3199 | 0.69713 | 0.30151
3200 | 0.74953 | 0.32241
3201 | 0.76149 | 0.35961
3202 | 0.75944 | 0.38007
3203 | 0.75221 | 0.3822
3204 | 0.75688 | 0.38012
3205 | 0.7273 | 0.39217
3206 | 0.72611 | 0.37645
3207 | 0.71816 | 0.35867
3208 | 0.71333 | 0.36348
3209 | 0.71947 | 0.37048
3210 | 0.73332 | 0.34141
3211 | 0.74664 | 0.34434
3212 | 0.72488 | 0.43124
3213 | 0.7265 | 0.47607
3214 | 0.71344 | 0.48292
3215 | 0.72621 | 0.46491
3216 | 0.68649 | 0.43122
3217 | 0.62451 | 0.38698
3218 | 0.59872 | 0.36011
3219 | 0.59086 | 0.31062
3220 | 0.5832 | 0.25749
3221 | 0.60102 | 0.20522
3222 | 0.63835 | 0.11253
3223 | 0.70741 | 0.057661
3224 | 0.75136 | 0.12236
3225 | 0.77706 | 0.19472
3226 | 0.77906 | 0.2256
3227 | 0.7616 | 0.25101
3228 | 0.76525 | 0.28067
3229 | 0.73591 | 0.30757
3230 | 0.73073 | 0.33093
3231 | 0.72737 | 0.34309
3232 | 0.70731 | 0.35664
3233 | 0.70439 | 0.35971
3234 | 0.72851 | 0.31754
3235 | 0.73352 | 0.29869
3236 | 0.71534 | 0.3764
3237 | 0.70666 | 0.45699
3238 | 0.70798 | 0.50158
3239 | 0.69216 | 0.49719
3240 | 0.66196 | 0.45757
3241 | 0.61219 | 0.42127
3242 | 0.59468 | 0.38503
3243 | 0.58095 | 0.33817
3244 | 0.56632 | 0.28409
3245 | 0.58041 | 0.22564
3246 | 0.6107 | 0.13911
3247 | 0.69046 | 0.12107
3248 | 0.7491 | 0.20525
3249 | 0.7482 | 0.24436
3250 | 0.76267 | 0.23676
3251 | 0.74393 | 0.21956
3252 | 0.75156 | 0.21419
3253 | 0.73081 | 0.21847
3254 | 0.72459 | 0.22931
3255 | 0.70584 | 0.24311
3256 | 0.71506 | 0.25713
3257 | 0.71926 | 0.27811
3258 | 0.74385 | 0.29759
3259 | 0.72604 | 0.35277
3260 | 0.734 | 0.43452
3261 | 0.71963 | 0.4243
3262 | 0.68909 | 0.3596
3263 | 0.70945 | 0.28579
3264 | 0.68549 | 0.23493
3265 | 0.62892 | 0.19504
3266 | 0.60085 | 0.17275
3267 | 0.59025 | 0.16536
3268 | 0.58042 | 0.15971
3269 | 0.5823 | 0.14705
3270 | 0.61519 | 0.12043
3271 | 0.69882 | 0.13106
3272 | 0.74677 | 0.14091
3273 | 0.7793 | 0.12589
3274 | 0.79469 | 0.099694
3275 | 0.7941 | 0.073737
3276 | 0.81054 | 0.053686
3277 | 0.79598 | 0.038737
3278 | 0.78664 | 0.026649
3279 | 0.77282 | 0.019521
3280 | 0.76178 | 0.015925
3281 | 0.75819 | 0.017541
3282 | 0.7725 | 0.028952
3283 | 0.76232 | 0.053475
3284 | 0.73298 | 0.095342
3285 | 0.72284 | 0.12413
3286 | 0.71154 | 0.12767
3287 | 0.71261 | 0.11804
3288 | 0.67673 | 0.096279
3289 | 0.62281 | 0.070509
3290 | 0.60685 | 0.050559
3291 | 0.57906 | 0.039793
3292 | 0.57395 | 0.03706
3293 | 0.56457 | 0.03994
3294 | 0.56725 | 0.035558
3295 | 0.5885 | 0.030835
3296 | 0.61467 | 0.029368
3297 | 0.6571 | 0.021478
3298 | 0.68368 | 0.018434
3299 | 0.68657 | 0.021161
3300 | 0.69254 | 0.020187
3301 | 0.67406 | 0.014292
3302 | 0.65968 | 0.010054
3303 | 0.65432 | 0.010736
3304 | 0.65313 | 0.013364
3305 | 0.64196 | 0.025543
3306 | 0.64787 | 0.050428
3307 | 0.66791 | 0.099509
3308 | 0.66486 | 0.1649
3309 | 0.64787 | 0.21847
3310 | 0.65196 | 0.23571
3311 | 0.65148 | 0.22814
3312 | 0.62107 | 0.20479
3313 | 0.58412 | 0.16705
3314 | 0.55808 | 0.13253
3315 | 0.54096 | 0.1179
3316 | 0.53673 | 0.12113
3317 | 0.53514 | 0.13274
3318 | 0.51988 | 0.12776
3319 | 0.53925 | 0.12717
3320 | 0.56872 | 0.13622
3321 | 0.60483 | 0.16759
3322 | 0.63957 | 0.20462
3323 | 0.65705 | 0.22142
3324 | 0.67355 | 0.22265
3325 | 0.66131 | 0.21303
3326 | 0.63882 | 0.20649
3327 | 0.59775 | 0.21867
3328 | 0.58171 | 0.26253
3329 | 0.59189 | 0.32795
3330 | 0.62355 | 0.3694
3331 | 0.62928 | 0.36239
3332 | 0.64737 | 0.30273
3333 | 0.6547 | 0.2555
3334 | 0.64265 | 0.23438
3335 | 0.63544 | 0.21161
3336 | 0.61059 | 0.20371
3337 | 0.57843 | 0.2054
3338 | 0.54993 | 0.21067
3339 | 0.54315 | 0.21047
3340 | 0.54069 | 0.20516
3341 | 0.55584 | 0.19001
3342 | 0.59685 | 0.16716
3343 | 0.68679 | 0.16607
3344 | 0.74503 | 0.18152
3345 | 0.78328 | 0.19322
3346 | 0.79383 | 0.20866
3347 | 0.80479 | 0.23056
3348 | 0.81092 | 0.27187
3349 | 0.8021 | 0.32883
3350 | 0.79711 | 0.38911
3351 | 0.78514 | 0.4283
3352 | 0.78231 | 0.43532
3353 | 0.77172 | 0.4289
3354 | 0.79519 | 0.42543
3355 | 0.78127 | 0.40657
3356 | 0.75152 | 0.36944
3357 | 0.71602 | 0.34019
3358 | 0.70127 | 0.33846
3359 | 0.68649 | 0.33948
3360 | 0.65177 | 0.34794
3361 | 0.60151 | 0.35723
3362 | 0.57549 | 0.36177
3363 | 0.56887 | 0.37624
3364 | 0.56761 | 0.38785
3365 | 0.57182 | 0.3624
3366 | 0.60793 | 0.35681
3367 | 0.68531 | 0.42432
3368 | 0.74082 | 0.50158
3369 | 0.77238 | 0.55665
3370 | 0.78396 | 0.58707
3371 | 0.77986 | 0.60731
3372 | 0.77176 | 0.61485
3373 | 0.74474 | 0.61123
3374 | 0.74077 | 0.59862
3375 | 0.71411 | 0.5786
3376 | 0.72566 | 0.54453
3377 | 0.71934 | 0.48561
3378 | 0.74258 | 0.36982
3379 | 0.74056 | 0.26293
3380 | 0.71861 | 0.22306
3381 | 0.69577 | 0.19629
3382 | 0.69077 | 0.17629
3383 | 0.69957 | 0.16234
3384 | 0.66531 | 0.13679
3385 | 0.62745 | 0.10962
3386 | 0.5983 | 0.082022
3387 | 0.58456 | 0.06029
3388 | 0.58547 | 0.04911
3389 | 0.59344 | 0.039538
3390 | 0.61748 | 0.025136
3391 | 0.69981 | 0.020021
3392 | 0.7538 | 0.027838
3393 | 0.7714 | 0.052208
3394 | 0.76833 | 0.084114
3395 | 0.76493 | 0.11818
3396 | 0.77752 | 0.14702
3397 | 0.75533 | 0.1667
3398 | 0.75526 | 0.17901
3399 | 0.74455 | 0.17938
3400 | 0.7385 | 0.16258
3401 | 0.74547 | 0.13243
3402 | 0.75169 | 0.10518
3403 | 0.75424 | 0.095919
3404 | 0.72508 | 0.085668
3405 | 0.70913 | 0.075616
3406 | 0.69185 | 0.073259
3407 | 0.70241 | 0.082401
3408 | 0.66384 | 0.10799
3409 | 0.61396 | 0.1443
3410 | 0.58782 | 0.18369
3411 | 0.56843 | 0.21885
3412 | 0.5645 | 0.24664
3413 | 0.57846 | 0.26567
3414 | 0.59856 | 0.20709
3415 | 0.67869 | 0.11599
3416 | 0.73503 | 0.14487
3417 | 0.75143 | 0.15978
3418 | 0.76508 | 0.16814
3419 | 0.76323 | 0.16333
3420 | 0.75306 | 0.14758
3421 | 0.74541 | 0.12648
3422 | 0.7371 | 0.10781
3423 | 0.73426 | 0.097578
3424 | 0.73733 | 0.097743
3425 | 0.74648 | 0.098081
3426 | 0.7595 | 0.095368
3427 | 0.75254 | 0.10643
3428 | 0.73653 | 0.12201
3429 | 0.7166 | 0.13823
3430 | 0.70631 | 0.14758
3431 | 0.70848 | 0.14411
3432 | 0.66699 | 0.13947
3433 | 0.61807 | 0.13534
3434 | 0.59516 | 0.13651
3435 | 0.58287 | 0.13885
3436 | 0.57947 | 0.13895
3437 | 0.58102 | 0.1388
3438 | 0.60832 | 0.10074
3439 | 0.67676 | 0.072985
3440 | 0.73318 | 0.093442
3441 | 0.7603 | 0.11507
3442 | 0.76633 | 0.12916
3443 | 0.76462 | 0.13966
3444 | 0.76584 | 0.15746
3445 | 0.74731 | 0.17564
3446 | 0.73583 | 0.19411
3447 | 0.72471 | 0.22579
3448 | 0.71591 | 0.27942
3449 | 0.70784 | 0.33755
3450 | 0.72159 | 0.3568
3451 | 0.71754 | 0.31627
3452 | 0.69609 | 0.2879
3453 | 0.6899 | 0.23578
3454 | 0.68146 | 0.18888
3455 | 0.6983 | 0.15257
3456 | 0.6597 | 0.12195
3457 | 0.61077 | 0.099218
3458 | 0.58835 | 0.08162
3459 | 0.57108 | 0.066904
3460 | 0.5512 | 0.051269
3461 | 0.5555 | 0.036105
3462 | 0.55453 | 0.023454
3463 | 0.57237 | 0.014966
3464 | 0.60765 | 0.011898
3465 | 0.63974 | 0.014524
3466 | 0.67434 | 0.01937
3467 | 0.68709 | 0.033594
3468 | 0.70798 | 0.051465
3469 | 0.68792 | 0.069118
3470 | 0.67298 | 0.090154
3471 | 0.64412 | 0.10692
3472 | 0.63409 | 0.1114
3473 | 0.64295 | 0.10102
3474 | 0.65528 | 0.078429
3475 | 0.64657 | 0.068094
3476 | 0.64517 | 0.082582
3477 | 0.63772 | 0.1025
3478 | 0.63073 | 0.13627
3479 | 0.64487 | 0.20124
3480 | 0.60729 | 0.28065
3481 | 0.57388 | 0.33202
3482 | 0.54814 | 0.3574
3483 | 0.53721 | 0.37414
3484 | 0.52518 | 0.39287
3485 | 0.51484 | 0.37845
3486 | 0.51238 | 0.32892
3487 | 0.52237 | 0.34009
3488 | 0.55672 | 0.40785
3489 | 0.57607 | 0.46692
3490 | 0.59679 | 0.48276
3491 | 0.58913 | 0.49425
3492 | 0.59456 | 0.51765
3493 | 0.58666 | 0.54584
3494 | 0.58617 | 0.5737
3495 | 0.60194 | 0.59035
3496 | 0.57179 | 0.61029
3497 | 0.58493 | 0.63082
3498 | 0.6 | 0.63053
3499 | 0.6172 | 0.62074
3500 | 0.62192 | 0.5966
3501 | 0.61226 | 0.56378
3502 | 0.62681 | 0.54613
3503 | 0.62661 | 0.52101
3504 | 0.57771 | 0.44896
3505 | 0.56681 | 0.33567
3506 | 0.55008 | 0.23744
3507 | 0.5407 | 0.22449
3508 | 0.54607 | 0.2098
3509 | 0.55677 | 0.14761
3510 | 0.59573 | 0.07664
3511 | 0.66573 | 0.067014
3512 | 0.71708 | 0.069252
3513 | 0.74641 | 0.088855
3514 | 0.75526 | 0.11437
3515 | 0.75544 | 0.14485
3516 | 0.75914 | 0.18606
3517 | 0.74117 | 0.23799
3518 | 0.7334 | 0.28964
3519 | 0.73529 | 0.332
3520 | 0.72588 | 0.35376
3521 | 0.72818 | 0.35106
3522 | 0.72916 | 0.33329
3523 | 0.73055 | 0.31775
3524 | 0.71905 | 0.35952
3525 | 0.69213 | 0.3792
3526 | 0.68225 | 0.33564
3527 | 0.69613 | 0.29216
3528 | 0.64453 | 0.27715
3529 | 0.61349 | 0.24075
3530 | 0.58763 | 0.22295
3531 | 0.57215 | 0.21844
3532 | 0.56717 | 0.21752
3533 | 0.57726 | 0.19569
3534 | 0.59966 | 0.14805
3535 | 0.67726 | 0.15525
3536 | 0.73518 | 0.17774
3537 | 0.77202 | 0.19578
3538 | 0.78069 | 0.19719
3539 | 0.77399 | 0.19516
3540 | 0.79105 | 0.19256
3541 | 0.76659 | 0.19686
3542 | 0.75764 | 0.21336
3543 | 0.75568 | 0.23333
3544 | 0.74775 | 0.24383
3545 | 0.74127 | 0.23004
3546 | 0.75492 | 0.19202
3547 | 0.7598 | 0.1847
3548 | 0.74115 | 0.2322
3549 | 0.70501 | 0.25896
3550 | 0.68914 | 0.256
3551 | 0.69447 | 0.2337
3552 | 0.65511 | 0.2043
3553 | 0.60553 | 0.17039
3554 | 0.58666 | 0.13404
3555 | 0.57629 | 0.10562
3556 | 0.57754 | 0.091584
3557 | 0.59547 | 0.086932
3558 | 0.60714 | 0.053351
3559 | 0.68637 | 0.035696
3560 | 0.73704 | 0.025525
3561 | 0.7644 | 0.028887
3562 | 0.77812 | 0.039082
3563 | 0.77265 | 0.053077
3564 | 0.76937 | 0.074498
3565 | 0.74766 | 0.10018
3566 | 0.74824 | 0.12862
3567 | 0.7517 | 0.16521
3568 | 0.72945 | 0.19934
3569 | 0.722 | 0.22713
3570 | 0.73875 | 0.21418
3571 | 0.7327 | 0.21032
3572 | 0.71858 | 0.2668
3573 | 0.69204 | 0.3451
3574 | 0.69528 | 0.3815
3575 | 0.67798 | 0.37
3576 | 0.63904 | 0.37127
3577 | 0.59461 | 0.40225
3578 | 0.56391 | 0.43624
3579 | 0.55002 | 0.47502
3580 | 0.54094 | 0.50234
3581 | 0.53321 | 0.43125
3582 | 0.51978 | 0.38877
3583 | 0.53461 | 0.5067
3584 | 0.56371 | 0.54463
3585 | 0.59799 | 0.53962
3586 | 0.62328 | 0.53072
3587 | 0.62657 | 0.50942
3588 | 0.6453 | 0.50716
3589 | 0.63838 | 0.51578
3590 | 0.60645 | 0.50559
3591 | 0.58748 | 0.48701
3592 | 0.57192 | 0.47171
3593 | 0.58524 | 0.45171
3594 | 0.59492 | 0.4071
3595 | 0.60098 | 0.33671
3596 | 0.61178 | 0.35678
3597 | 0.60947 | 0.40362
3598 | 0.6151 | 0.40513
3599 | 0.62502 | 0.38503
3600 | 0.59746 | 0.36405
3601 | 0.55528 | 0.36698
3602 | 0.53544 | 0.33945
3603 | 0.52282 | 0.3197
3604 | 0.52323 | 0.30518
3605 | 0.52281 | 0.26581
3606 | 0.53046 | 0.18288
3607 | 0.57837 | 0.19147
3608 | 0.62143 | 0.21265
3609 | 0.64881 | 0.22588
3610 | 0.66286 | 0.23334
3611 | 0.66372 | 0.23281
3612 | 0.68392 | 0.22068
3613 | 0.67929 | 0.2076
3614 | 0.67033 | 0.19831
3615 | 0.64908 | 0.1914
3616 | 0.64613 | 0.17891
3617 | 0.66879 | 0.16189
3618 | 0.65836 | 0.1367
3619 | 0.65167 | 0.10121
3620 | 0.65579 | 0.073102
3621 | 0.62819 | 0.045532
3622 | 0.62597 | 0.044623
3623 | 0.64195 | 0.081532
3624 | 0.60966 | 0.14235
3625 | 0.57388 | 0.20523
3626 | 0.54992 | 0.25218
3627 | 0.53805 | 0.28642
3628 | 0.51434 | 0.29878
3629 | 0.51859 | 0.27084
3630 | 0.50859 | 0.15113
3631 | 0.5303 | 0.091223
3632 | 0.56285 | 0.090188
3633 | 0.6106 | 0.083504
3634 | 0.63302 | 0.082947
3635 | 0.63637 | 0.081944
3636 | 0.6487 | 0.078028
3637 | 0.64298 | 0.074526
3638 | 0.62269 | 0.077615
3639 | 0.60589 | 0.082683
3640 | 0.61036 | 0.084917
3641 | 0.61444 | 0.081448
3642 | 0.63666 | 0.074199
3643 | 0.62869 | 0.072529
3644 | 0.62801 | 0.069015
3645 | 0.62162 | 0.079497
3646 | 0.61437 | 0.10793
3647 | 0.62212 | 0.15172
3648 | 0.58947 | 0.21569
3649 | 0.5561 | 0.29481
3650 | 0.51924 | 0.38318
3651 | 0.49886 | 0.4594
3652 | 0.5054 | 0.50138
3653 | 0.5015 | 0.47173
3654 | 0.48762 | 0.32524
3655 | 0.50494 | 0.22762
3656 | 0.54153 | 0.28355
3657 | 0.56862 | 0.38585
3658 | 0.58548 | 0.46068
3659 | 0.60999 | 0.52473
3660 | 0.60268 | 0.59194
3661 | 0.57421 | 0.63292
3662 | 0.55677 | 0.65892
3663 | 0.54367 | 0.67335
3664 | 0.51481 | 0.6545
3665 | 0.56728 | 0.54805
3666 | 0.56839 | 0.41785
3667 | 0.60028 | 0.3568
3668 | 0.63624 | 0.3132
3669 | 0.63841 | 0.3013
3670 | 0.62725 | 0.34431
3671 | 0.64669 | 0.39791
3672 | 0.58725 | 0.27435
3673 | 0.55749 | 0.078136
3674 | 0.55075 | 0.0392
3675 | 0.53187 | 0.065149
3676 | 0.53433 | 0.10786
3677 | 0.54475 | 0.12212
3678 | 0.56448 | 0.10107
3679 | 0.64532 | 0.10937
3680 | 0.71008 | 0.15538
3681 | 0.7485 | 0.20336
3682 | 0.75667 | 0.2367
3683 | 0.7688 | 0.29124
3684 | 0.77406 | 0.31049
3685 | 0.75905 | 0.2429
3686 | 0.76424 | 0.16728
3687 | 0.75671 | 0.15483
3688 | 0.75443 | 0.17324
3689 | 0.74651 | 0.17456
3690 | 0.74975 | 0.14836
3691 | 0.74786 | 0.11867
3692 | 0.73086 | 0.10022
3693 | 0.70156 | 0.073304
3694 | 0.69311 | 0.054397
3695 | 0.68603 | 0.038401
3696 | 0.64103 | 0.023881
3697 | 0.60958 | 0.016591
3698 | 0.59068 | 0.014405
3699 | 0.57399 | 0.030085
3700 | 0.57214 | 0.078482
3701 | 0.58792 | 0.15286
3702 | 0.59807 | 0.15404
3703 | 0.67105 | 0.17317
3704 | 0.71302 | 0.22133
3705 | 0.73455 | 0.22873
3706 | 0.7571 | 0.27815
3707 | 0.75773 | 0.32793
3708 | 0.7697 | 0.35198
3709 | 0.73646 | 0.40665
3710 | 0.72397 | 0.48793
3711 | 0.742 | 0.50698
3712 | 0.73743 | 0.43578
3713 | 0.72582 | 0.38159
3714 | 0.74254 | 0.40155
3715 | 0.75249 | 0.46262
3716 | 0.72153 | 0.53506
3717 | 0.70848 | 0.50147
3718 | 0.65759 | 0.47078
3719 | 0.66136 | 0.39927
3720 | 0.60733 | 0.28961
3721 | 0.59062 | 0.20181
3722 | 0.57562 | 0.1555
3723 | 0.55608 | 0.15104
3724 | 0.57142 | 0.23491
3725 | 0.55958 | 0.25941
3726 | 0.57267 | 0.31899
3727 | 0.65978 | 0.42543
3728 | 0.72319 | 0.28635
3729 | 0.76434 | 0.13011
3730 | 0.79019 | 0.059271
3731 | 0.78894 | 0.031613
3732 | 0.79702 | 0.03489
3733 | 0.7682 | 0.032928
3734 | 0.7744 | 0.006066
3735 | 0.75159 | 0.039288
3736 | 0.74531 | 0.11849
3737 | 0.75022 | 0.19188
3738 | 0.77022 | 0.28532
3739 | 0.74506 | 0.38215
3740 | 0.71265 | 0.39217
3741 | 0.67846 | 0.34433
3742 | 0.637 | 0.42542
3743 | 0.69887 | 0.54529
3744 | 0.63408 | 0.61273
3745 | 0.60952 | 0.56125
3746 | 0.57976 | 0.53587
3747 | 0.57531 | 0.49111
3748 | 0.56265 | 0.44096
3749 | 0.58216 | 0.43126
3750 | 0.59407 | 0.50238
3751 | 0.66465 | 0.59939
3752 | 0.7283 | 0.53043
3753 | 0.74597 | 0.42831
3754 | 0.76026 | 0.33171
3755 | 0.76161 | 0.25131
3756 | 0.7565 | 0.19023
3757 | 0.76535 | 0.15657
3758 | 0.75318 | 0.15488
3759 | 0.74039 | 0.16173
3760 | 0.73499 | 0.14328
3761 | 0.7536 | 0.12205
3762 | 0.77048 | 0.10199
3763 | 0.7459 | 0.08453
3764 | 0.72664 | 0.12274
3765 | 0.70593 | 0.20847
3766 | 0.68362 | 0.27816
3767 | 0.70217 | 0.30541
3768 | 0.65948 | 0.33707
3769 | 0.62267 | 0.3744
3770 | 0.59103 | 0.41812
3771 | 0.58497 | 0.46197
3772 | 0.57699 | 0.46803
3773 | 0.58505 | 0.40749
3774 | 0.60256 | 0.31269
3775 | 0.67064 | 0.53439
3776 | 0.72246 | 0.66468
3777 | 0.74879 | 0.70786
3778 | 0.75611 | 0.73394
3779 | 0.74591 | 0.77777
3780 | 0.74617 | 0.82474
3781 | 0.74958 | 0.85517
3782 | 0.77153 | 0.87712
3783 | 0.70826 | 0.85719
3784 | 0.75397 | 0.72158
3785 | 0.72507 | 0.75208
3786 | 0.70218 | 0.84396
3787 | 0.68888 | 0.8983
3788 | 0.67717 | 0.94015
3789 | 0.65691 | 0.95886
3790 | 0.63065 | 0.96593
3791 | 0.64304 | 0.96886
3792 | 0.60108 | 0.97218
3793 | 0.5743 | 0.97539
3794 | 0.54197 | 0.97973
3795 | 0.536 | 0.98128
3796 | 0.52015 | 0.97813
3797 | 0.51426 | 0.97177
3798 | 0.50646 | 0.9678
3799 | 0.52941 | 0.96788
3800 | 0.56748 | 0.97105
3801 | 0.61088 | 0.97089
3802 | 0.62951 | 0.9687
3803 | 0.64894 | 0.96513
3804 | 0.67354 | 0.96215
3805 | 0.65613 | 0.95398
3806 | 0.62593 | 0.93823
3807 | 0.59726 | 0.91511
3808 | 0.59504 | 0.88983
3809 | 0.60953 | 0.85653
3810 | 0.62112 | 0.78819
3811 | 0.62436 | 0.67273
3812 | 0.62946 | 0.56463
3813 | 0.62679 | 0.48385
3814 | 0.60853 | 0.42956
3815 | 0.62157 | 0.39221
3816 | 0.60218 | 0.35071
3817 | 0.55658 | 0.30354
3818 | 0.54929 | 0.25249
3819 | 0.54077 | 0.22078
3820 | 0.52263 | 0.20395
3821 | 0.51848 | 0.17681
3822 | 0.51331 | 0.11018
3823 | 0.53481 | 0.065687
3824 | 0.55905 | 0.053104
3825 | 0.57877 | 0.050646
3826 | 0.59335 | 0.046499
3827 | 0.61727 | 0.040426
3828 | 0.6283 | 0.029706
3829 | 0.62288 | 0.025517
3830 | 0.61327 | 0.030403
3831 | 0.59992 | 0.035772
3832 | 0.60709 | 0.023148
3833 | 0.61311 | 0.032793
3834 | 0.62741 | 0.074305
3835 | 0.64084 | 0.16536
3836 | 0.63203 | 0.32804
3837 | 0.61068 | 0.43357
3838 | 0.61 | 0.41001
3839 | 0.62355 | 0.35246
3840 | 0.58336 | 0.31053
3841 | 0.56032 | 0.29221
3842 | 0.53805 | 0.27813
3843 | 0.52224 | 0.23174
3844 | 0.51814 | 0.17502
3845 | 0.5163 | 0.11547
3846 | 0.50816 | 0.052658
3847 | 0.52639 | 0.033234
3848 | 0.55113 | 0.030169
3849 | 0.58044 | 0.034391
3850 | 0.61583 | 0.054603
3851 | 0.62383 | 0.10261
3852 | 0.64093 | 0.15206
3853 | 0.64494 | 0.20528
3854 | 0.60313 | 0.23466
3855 | 0.60663 | 0.25688
3856 | 0.60647 | 0.25847
3857 | 0.62678 | 0.24811
3858 | 0.67548 | 0.25222
3859 | 0.66597 | 0.23327
3860 | 0.63923 | 0.2807
3861 | 0.63402 | 0.33183
3862 | 0.62513 | 0.35062
3863 | 0.62663 | 0.37
3864 | 0.5738 | 0.29866
3865 | 0.55587 | 0.2151
3866 | 0.53999 | 0.18324
3867 | 0.54035 | 0.16083
3868 | 0.52522 | 0.14068
3869 | 0.54423 | 0.11146
3870 | 0.56494 | 0.09657
3871 | 0.64647 | 0.095865
3872 | 0.71312 | 0.10085
3873 | 0.73892 | 0.12397
3874 | 0.75061 | 0.13836
3875 | 0.75366 | 0.13373
3876 | 0.7574 | 0.1209
3877 | 0.74932 | 0.090113
3878 | 0.74693 | 0.047288
3879 | 0.75738 | 0.019091
3880 | 0.75147 | 0.010714
3881 | 0.74424 | 0.0092299
3882 | 0.76315 | 0.0077347
3883 | 0.76413 | 0.011614
3884 | 0.73786 | 0.032992
3885 | 0.70574 | 0.078121
3886 | 0.68874 | 0.13676
3887 | 0.69219 | 0.17912
3888 | 0.64505 | 0.19683
3889 | 0.61159 | 0.19749
3890 | 0.59108 | 0.17309
3891 | 0.57166 | 0.1476
3892 | 0.57567 | 0.13024
3893 | 0.58315 | 0.16355
3894 | 0.60783 | 0.20865
3895 | 0.67906 | 0.19458
3896 | 0.75588 | 0.15843
3897 | 0.79765 | 0.11995
3898 | 0.81704 | 0.11518
3899 | 0.81284 | 0.19228
3900 | 0.83279 | 0.29867
3901 | 0.81802 | 0.31597
3902 | 0.78885 | 0.27439
3903 | 0.76751 | 0.23955
3904 | 0.74517 | 0.2215
3905 | 0.74198 | 0.22166
3906 | 0.76309 | 0.19036
3907 | 0.7599 | 0.18266
3908 | 0.72552 | 0.24087
3909 | 0.71283 | 0.30569
3910 | 0.68026 | 0.37079
3911 | 0.69407 | 0.43854
3912 | 0.64722 | 0.48177
3913 | 0.59666 | 0.49132
3914 | 0.58827 | 0.50157
3915 | 0.57818 | 0.51213
3916 | 0.55179 | 0.52129
3917 | 0.58189 | 0.49618
3918 | 0.59147 | 0.50729
3919 | 0.64858 | 0.65028
3920 | 0.70861 | 0.69531
3921 | 0.72567 | 0.71269
3922 | 0.75086 | 0.71868
3923 | 0.73979 | 0.73859
3924 | 0.75952 | 0.75766
3925 | 0.74941 | 0.7638
3926 | 0.75253 | 0.77261
3927 | 0.73919 | 0.76686
3928 | 0.73355 | 0.76181
3929 | 0.7571 | 0.69015
3930 | 0.7693 | 0.4649
3931 | 0.74625 | 0.31819
3932 | 0.73509 | 0.33201
3933 | 0.69025 | 0.41434
3934 | 0.68373 | 0.43277
3935 | 0.7131 | 0.40222
3936 | 0.65788 | 0.38217
3937 | 0.62297 | 0.33867
3938 | 0.59383 | 0.2848
3939 | 0.59511 | 0.24299
3940 | 0.59623 | 0.2624
3941 | 0.59003 | 0.21846
3942 | 0.62343 | 0.1971
3943 | 0.69786 | 0.14413
3944 | 0.75935 | 0.11872
3945 | 0.78204 | 0.12852
3946 | 0.78347 | 0.15822
3947 | 0.7758 | 0.17809
3948 | 0.77163 | 0.21748
3949 | 0.75806 | 0.25731
3950 | 0.7489 | 0.24396
3951 | 0.72304 | 0.16616
3952 | 0.72163 | 0.10008
3953 | 0.71676 | 0.051748
3954 | 0.73142 | 0.01737
3955 | 0.71787 | 0.012407
3956 | 0.70256 | 0.063147
3957 | 0.67611 | 0.14758
3958 | 0.65179 | 0.17444
3959 | 0.67241 | 0.15462
3960 | 0.646 | 0.11989
3961 | 0.60253 | 0.1258
3962 | 0.5777 | 0.11274
3963 | 0.56355 | 0.084493
3964 | 0.55082 | 0.062346
3965 | 0.54025 | 0.06775
3966 | 0.53376 | 0.077976
3967 | 0.57125 | 0.11869
3968 | 0.61667 | 0.18964
3969 | 0.64356 | 0.24205
3970 | 0.68161 | 0.20711
3971 | 0.68295 | 0.13108
3972 | 0.69182 | 0.086523
3973 | 0.67003 | 0.12852
3974 | 0.6528 | 0.22719
3975 | 0.65398 | 0.32154
3976 | 0.63027 | 0.34766
3977 | 0.62404 | 0.32521
3978 | 0.64753 | 0.24208
3979 | 0.65087 | 0.16213
3980 | 0.64557 | 0.12769
3981 | 0.62778 | 0.092541
3982 | 0.61978 | 0.10426
3983 | 0.63767 | 0.18117
3984 | 0.60906 | 0.29043
3985 | 0.57136 | 0.37324
3986 | 0.54639 | 0.41217
3987 | 0.52535 | 0.42582
3988 | 0.52713 | 0.41144
3989 | 0.50911 | 0.32707
3990 | 0.51236 | 0.26937
3991 | 0.53156 | 0.33812
3992 | 0.54624 | 0.3659
3993 | 0.58802 | 0.37823
3994 | 0.60742 | 0.36829
3995 | 0.64207 | 0.35136
3996 | 0.64902 | 0.33838
3997 | 0.63329 | 0.33228
3998 | 0.6094 | 0.32145
3999 | 0.59417 | 0.30338
4000 | 0.5941 | 0.27604
4001 | 0.59319 | 0.23686
4002 | 0.61531 | 0.17936
4003 | 0.64333 | 0.11082
4004 | 0.62749 | 0.076045
4005 | 0.63811 | 0.049077
4006 | 0.62001 | 0.036185
4007 | 0.64744 | 0.034813
4008 | 0.59473 | 0.0462
4009 | 0.57119 | 0.078622
4010 | 0.5434 | 0.13402
4011 | 0.52537 | 0.19927
4012 | 0.53558 | 0.25652
4013 | 0.53866 | 0.27806
4014 | 0.55919 | 0.17327
4015 | 0.63682 | 0.097297
4016 | 0.69334 | 0.11419
4017 | 0.72884 | 0.10923
4018 | 0.74324 | 0.099701
4019 | 0.74576 | 0.089877
4020 | 0.7493 | 0.081975
4021 | 0.73988 | 0.079281
4022 | 0.73299 | 0.078336
4023 | 0.73573 | 0.074631
4024 | 0.72918 | 0.066193
4025 | 0.7352 | 0.056609
4026 | 0.7458 | 0.051937
4027 | 0.73824 | 0.057066
4028 | 0.71812 | 0.080847
4029 | 0.70067 | 0.089961
4030 | 0.67335 | 0.097079
4031 | 0.68858 | 0.11132
4032 | 0.64469 | 0.12717
4033 | 0.61148 | 0.13474
4034 | 0.59139 | 0.13087
4035 | 0.58012 | 0.11307
4036 | 0.57037 | 0.086139
4037 | 0.58702 | 0.05649
4038 | 0.59951 | 0.025789
4039 | 0.66591 | 0.016443
4040 | 0.71944 | 0.030108
4041 | 0.74775 | 0.030519
4042 | 0.76441 | 0.026865
4043 | 0.76274 | 0.020288
4044 | 0.76554 | 0.012379
4045 | 0.757 | 0.0079909
4046 | 0.76265 | 0.0059062
4047 | 0.74937 | 0.0039515
4048 | 0.74528 | 0.016712
4049 | 0.75615 | 0.043799
4050 | 0.76592 | 0.075478
4051 | 0.76122 | 0.093231
4052 | 0.74037 | 0.10365
4053 | 0.71151 | 0.11573
4054 | 0.69402 | 0.12995
4055 | 0.70143 | 0.15562
4056 | 0.65481 | 0.1963
4057 | 0.6137 | 0.24324
4058 | 0.5884 | 0.29865
4059 | 0.58669 | 0.3531
4060 | 0.57682 | 0.385
4061 | 0.60332 | 0.33373
4062 | 0.60403 | 0.18988
4063 | 0.63739 | 0.12962
4064 | 0.71297 | 0.30354
4065 | 0.75864 | 0.58253
4066 | 0.76719 | 0.52491
4067 | 0.83621 | 0.27813
4068 | 0.82452 | 0.38869
4069 | 0.80107 | 0.55092
4070 | 0.78858 | 0.55092
4071 | 0.77689 | 0.50036
4072 | 0.78275 | 0.4649
4073 | 0.7743 | 0.40909
4074 | 0.79153 | 0.2924
4075 | 0.76544 | 0.21212
4076 | 0.74125 | 0.18181
4077 | 0.71449 | 0.18967
4078 | 0.68639 | 0.20816
4079 | 0.6881 | 0.23519
4080 | 0.64742 | 0.2478
4081 | 0.6177 | 0.25734
4082 | 0.59313 | 0.25113
4083 | 0.5774 | 0.25369
4084 | 0.573 | 0.25333
4085 | 0.57466 | 0.21658
4086 | 0.60079 | 0.19957
4087 | 0.66366 | 0.20586
4088 | 0.73018 | 0.20891
4089 | 0.74939 | 0.2421
4090 | 0.78377 | 0.27997
4091 | 0.79036 | 0.31526
4092 | 0.78923 | 0.34712
4093 | 0.76502 | 0.37301
4094 | 0.77685 | 0.38872
4095 | 0.75281 | 0.37592
4096 | 0.72734 | 0.35884
4097 | 0.74441 | 0.34256
4098 | 0.74371 | 0.32809
4099 | 0.72823 | 0.30938
4100 | 0.71838 | 0.3373
4101 | 0.6872 | 0.37606
4102 | 0.67895 | 0.36285
4103 | 0.69063 | 0.33395
4104 | 0.64582 | 0.30216
4105 | 0.61036 | 0.27811
4106 | 0.58883 | 0.26666
4107 | 0.58101 | 0.26877
4108 | 0.56845 | 0.28365
4109 | 0.58458 | 0.24132
4110 | 0.60553 | 0.18113
4111 | 0.66867 | 0.2176
4112 | 0.72984 | 0.23916
4113 | 0.76141 | 0.24475
4114 | 0.76777 | 0.23329
4115 | 0.76459 | 0.20331
4116 | 0.77717 | 0.17261
4117 | 0.75342 | 0.15064
4118 | 0.74497 | 0.14043
4119 | 0.73468 | 0.1392
4120 | 0.72763 | 0.14839
4121 | 0.71456 | 0.17133
4122 | 0.72536 | 0.20608
4123 | 0.70771 | 0.25245
4124 | 0.68458 | 0.32523
4125 | 0.66603 | 0.35683
4126 | 0.65064 | 0.34106
4127 | 0.67189 | 0.31585
4128 | 0.63331 | 0.28494
4129 | 0.60084 | 0.27685
4130 | 0.58194 | 0.2841
4131 | 0.55874 | 0.2939
4132 | 0.55375 | 0.29175
4133 | 0.54213 | 0.20756
4134 | 0.53645 | 0.09579
4135 | 0.56667 | 0.10397
4136 | 0.6042 | 0.12906
4137 | 0.63334 | 0.12062
4138 | 0.66074 | 0.11555
4139 | 0.65724 | 0.11117
4140 | 0.66666 | 0.10631
4141 | 0.65106 | 0.1027
4142 | 0.63618 | 0.10082
4143 | 0.62798 | 0.092551
4144 | 0.62737 | 0.085971
4145 | 0.6315 | 0.089108
4146 | 0.64963 | 0.10655
4147 | 0.64927 | 0.15699
4148 | 0.64537 | 0.26862
4149 | 0.62745 | 0.36968
4150 | 0.61707 | 0.4064
4151 | 0.62619 | 0.38861
4152 | 0.5828 | 0.34706
4153 | 0.54925 | 0.29216
4154 | 0.53285 | 0.24524
4155 | 0.5258 | 0.22181
4156 | 0.52213 | 0.21752
4157 | 0.52391 | 0.18011
4158 | 0.51198 | 0.085269
4159 | 0.53467 | 0.046024
4160 | 0.55586 | 0.074242
4161 | 0.59233 | 0.11337
4162 | 0.61406 | 0.17259
4163 | 0.61809 | 0.24187
4164 | 0.63203 | 0.28178
4165 | 0.61861 | 0.2959
4166 | 0.60839 | 0.28375
4167 | 0.59788 | 0.26206
4168 | 0.59182 | 0.25075
4169 | 0.59806 | 0.2307
4170 | 0.62656 | 0.20762
4171 | 0.64295 | 0.21508
4172 | 0.64034 | 0.2692
4173 | 0.63837 | 0.32536
4174 | 0.63819 | 0.3523
4175 | 0.65259 | 0.36242
4176 | 0.60596 | 0.37337
4177 | 0.58257 | 0.39217
4178 | 0.5499 | 0.42298
4179 | 0.54337 | 0.45759
4180 | 0.53676 | 0.46825
4181 | 0.55791 | 0.38502
4182 | 0.58716 | 0.22621
4183 | 0.66232 | 0.18795
4184 | 0.73573 | 0.27189
4185 | 0.78027 | 0.27587
4186 | 0.79739 | 0.25636
4187 | 0.7963 | 0.20091
4188 | 0.80071 | 0.13037
4189 | 0.78514 | 0.07412
4190 | 0.78693 | 0.037233
4191 | 0.78118 | 0.019843
4192 | 0.7736 | 0.012999
4193 | 0.78281 | 0.0095282
4194 | 0.80186 | 0.0077367
4195 | 0.78011 | 0.036477
4196 | 0.76858 | 0.18055
4197 | 0.73962 | 0.22078
4198 | 0.71999 | 0.20088
4199 | 0.74441 | 0.26349
4200 | 0.68337 | 0.27812
4201 | 0.63931 | 0.2545
4202 | 0.61084 | 0.24893
4203 | 0.58808 | 0.29475
4204 | 0.58516 | 0.33321
4205 | 0.60016 | 0.34056
4206 | 0.62473 | 0.25665
4207 | 0.70139 | 0.16473
4208 | 0.76606 | 0.20674
4209 | 0.79497 | 0.22602
4210 | 0.80839 | 0.20782
4211 | 0.80805 | 0.18803
4212 | 0.81251 | 0.17839
4213 | 0.80305 | 0.17811
4214 | 0.80155 | 0.18105
4215 | 0.79586 | 0.17805
4216 | 0.77596 | 0.17104
4217 | 0.79023 | 0.16779
4218 | 0.80192 | 0.18582
4219 | 0.78075 | 0.25201
4220 | 0.76321 | 0.32254
4221 | 0.74529 | 0.32524
4222 | 0.71679 | 0.27583
4223 | 0.73375 | 0.22335
4224 | 0.69151 | 0.18078
4225 | 0.64508 | 0.14761
4226 | 0.61891 | 0.13009
4227 | 0.61006 | 0.12168
4228 | 0.59923 | 0.11121
4229 | 0.60628 | 0.074963
4230 | 0.63359 | 0.055303
4231 | 0.69561 | 0.053314
4232 | 0.76088 | 0.06051
4233 | 0.78948 | 0.073824
4234 | 0.79097 | 0.08962
4235 | 0.80072 | 0.10118
4236 | 0.79116 | 0.11152
4237 | 0.78953 | 0.13254
4238 | 0.78444 | 0.17386
4239 | 0.76316 | 0.23329
4240 | 0.77742 | 0.29731
4241 | 0.77508 | 0.37193
4242 | 0.76973 | 0.43854
4243 | 0.75646 | 0.48106
4244 | 0.74417 | 0.52982
4245 | 0.71235 | 0.55032
4246 | 0.68898 | 0.53336
4247 | 0.70353 | 0.50451
4248 | 0.66218 | 0.47012
4249 | 0.62132 | 0.44248
4250 | 0.5924 | 0.43122
4251 | 0.58173 | 0.4307
4252 | 0.57018 | 0.41526
4253 | 0.58375 | 0.43125
4254 | 0.61145 | 0.4762
4255 | 0.67514 | 0.44836
4256 | 0.7192 | 0.41005
4257 | 0.73823 | 0.3748
4258 | 0.75703 | 0.3534
4259 | 0.75783 | 0.34435
4260 | 0.76472 | 0.34365
4261 | 0.75505 | 0.34852
4262 | 0.75448 | 0.35681
4263 | 0.74706 | 0.36328
4264 | 0.74696 | 0.3735
4265 | 0.74166 | 0.38829
4266 | 0.75251 | 0.39203
4267 | 0.7449 | 0.41735
4268 | 0.7268 | 0.49644
4269 | 0.69344 | 0.54334
4270 | 0.67265 | 0.51522
4271 | 0.69159 | 0.47012
4272 | 0.65699 | 0.42561
4273 | 0.6179 | 0.39217
4274 | 0.59566 | 0.36533
4275 | 0.57653 | 0.33871
4276 | 0.58133 | 0.31462
4277 | 0.58962 | 0.24118
4278 | 0.6012 | 0.24217
4279 | 0.67131 | 0.24991
4280 | 0.72275 | 0.22772
4281 | 0.75246 | 0.20537
4282 | 0.7662 | 0.18482
4283 | 0.76844 | 0.16552
4284 | 0.77088 | 0.15162
4285 | 0.75545 | 0.1494
4286 | 0.74163 | 0.1642
4287 | 0.73632 | 0.18755
4288 | 0.74019 | 0.21507
4289 | 0.74058 | 0.2333
4290 | 0.74604 | 0.23332
4291 | 0.7337 | 0.27999
4292 | 0.72333 | 0.39877
4293 | 0.7021 | 0.49799
4294 | 0.69046 | 0.52782
4295 | 0.698 | 0.51581
4296 | 0.64964 | 0.48549
4297 | 0.60332 | 0.45274
4298 | 0.57604 | 0.42406
4299 | 0.56062 | 0.39579
4300 | 0.55343 | 0.38048
4301 | 0.55035 | 0.34149
4302 | 0.53779 | 0.1985
4303 | 0.56601 | 0.093119
4304 | 0.61663 | 0.066699
4305 | 0.64211 | 0.089928
4306 | 0.67064 | 0.081956
4307 | 0.67971 | 0.081932
4308 | 0.68484 | 0.081935
4309 | 0.67272 | 0.08045
4310 | 0.65765 | 0.081462
4311 | 0.6408 | 0.083716
4312 | 0.64875 | 0.094399
4313 | 0.65397 | 0.12327
4314 | 0.66891 | 0.15469
4315 | 0.66899 | 0.16337
4316 | 0.66647 | 0.23387
4317 | 0.65382 | 0.36473
4318 | 0.6377 | 0.51575
4319 | 0.64136 | 0.62949
4320 | 0.61541 | 0.67459
4321 | 0.58417 | 0.66752
4322 | 0.56364 | 0.62979
4323 | 0.54963 | 0.57848
4324 | 0.52435 | 0.51472
4325 | 0.53323 | 0.40516
4326 | 0.52849 | 0.27644
4327 | 0.54516 | 0.32263
4328 | 0.58267 | 0.37933
4329 | 0.60043 | 0.37445
4330 | 0.6323 | 0.31703
4331 | 0.63133 | 0.26461
4332 | 0.63547 | 0.31918
4333 | 0.62191 | 0.35246
4334 | 0.62253 | 0.20524
4335 | 0.6095 | 0.079067
4336 | 0.60866 | 0.24807
4337 | 0.60136 | 0.31603
4338 | 0.6239 | 0.3067
4339 | 0.63899 | 0.26543
4340 | 0.64718 | 0.28452
4341 | 0.64981 | 0.32749
4342 | 0.63932 | 0.32416
4343 | 0.65468 | 0.29822
4344 | 0.61577 | 0.26556
4345 | 0.59567 | 0.23688
4346 | 0.5731 | 0.21668
4347 | 0.57107 | 0.22164
4348 | 0.56235 | 0.23679
4349 | 0.56678 | 0.21309
4350 | 0.594 | 0.19812
4351 | 0.65271 | 0.22064
4352 | 0.72207 | 0.25751
4353 | 0.75531 | 0.30065
4354 | 0.78209 | 0.32722
4355 | 0.77266 | 0.34983
4356 | 0.77748 | 0.36945
4357 | 0.76905 | 0.39219
4358 | 0.76165 | 0.40363
4359 | 0.75239 | 0.39505
4360 | 0.74343 | 0.38109
4361 | 0.74271 | 0.3596
4362 | 0.75192 | 0.32685
4363 | 0.73653 | 0.27522
4364 | 0.72794 | 0.25026
4365 | 0.70019 | 0.22552
4366 | 0.68646 | 0.18786
4367 | 0.69726 | 0.1618
4368 | 0.67255 | 0.14228
4369 | 0.63195 | 0.10859
4370 | 0.61176 | 0.078945
4371 | 0.59551 | 0.066788
4372 | 0.59403 | 0.069545
4373 | 0.6057 | 0.072201
4374 | 0.61991 | 0.054759
4375 | 0.66847 | 0.061618
4376 | 0.72935 | 0.057099
4377 | 0.75804 | 0.057725
4378 | 0.78057 | 0.058965
4379 | 0.78593 | 0.060301
4380 | 0.7892 | 0.063651
4381 | 0.76786 | 0.067002
4382 | 0.7735 | 0.07637
4383 | 0.77216 | 0.089885
4384 | 0.75928 | 0.11079
4385 | 0.74771 | 0.15302
4386 | 0.73485 | 0.23252
4387 | 0.72118 | 0.34195
4388 | 0.71593 | 0.4554
4389 | 0.69916 | 0.48912
4390 | 0.67515 | 0.45169
4391 | 0.68585 | 0.40514
4392 | 0.65298 | 0.37501
4393 | 0.62693 | 0.35961
4394 | 0.59526 | 0.33203
4395 | 0.59309 | 0.3105
4396 | 0.58865 | 0.29274
4397 | 0.58333 | 0.22033
4398 | 0.6075 | 0.20526
4399 | 0.66966 | 0.21869
4400 | 0.71449 | 0.18986
4401 | 0.72901 | 0.16653
4402 | 0.757 | 0.16489
4403 | 0.75801 | 0.17336
4404 | 0.76498 | 0.1865
4405 | 0.74208 | 0.19893
4406 | 0.73706 | 0.21803
4407 | 0.72579 | 0.24386
4408 | 0.71368 | 0.28173
4409 | 0.72627 | 0.33432
4410 | 0.72943 | 0.39218
4411 | 0.71149 | 0.43002
4412 | 0.70331 | 0.48227
4413 | 0.67733 | 0.50637
4414 | 0.67282 | 0.46961
4415 | 0.69167 | 0.43122
4416 | 0.63977 | 0.38731
4417 | 0.60904 | 0.35068
4418 | 0.5839 | 0.32792
4419 | 0.57482 | 0.30586
4420 | 0.57313 | 0.28105
4421 | 0.58497 | 0.19287
4422 | 0.59726 | 0.13405
4423 | 0.64688 | 0.13281
4424 | 0.70477 | 0.088666
4425 | 0.73134 | 0.065271
4426 | 0.74538 | 0.056305
4427 | 0.74452 | 0.051778
4428 | 0.74855 | 0.046747
4429 | 0.72975 | 0.042704
4430 | 0.74086 | 0.040648
4431 | 0.72568 | 0.039497
4432 | 0.73113 | 0.039111
4433 | 0.74125 | 0.043583
4434 | 0.74549 | 0.063217
4435 | 0.74007 | 0.1332
4436 | 0.72383 | 0.24931
4437 | 0.69326 | 0.28684
4438 | 0.68932 | 0.25071
4439 | 0.71265 | 0.19884
4440 | 0.66243 | 0.14167
4441 | 0.6252 | 0.09698
4442 | 0.60768 | 0.07853
4443 | 0.59699 | 0.079063
4444 | 0.59488 | 0.086437
4445 | 0.59825 | 0.088707
4446 | 0.60316 | 0.065989
4447 | 0.65532 | 0.060957
4448 | 0.71214 | 0.069368
4449 | 0.73761 | 0.090116
4450 | 0.7597 | 0.1167
4451 | 0.75777 | 0.14138
4452 | 0.75346 | 0.16826
4453 | 0.73972 | 0.19829
4454 | 0.73227 | 0.2243
4455 | 0.73482 | 0.23759
4456 | 0.72756 | 0.23891
4457 | 0.73696 | 0.23263
4458 | 0.73705 | 0.21524
4459 | 0.72083 | 0.20048
4460 | 0.70586 | 0.19035
4461 | 0.679 | 0.15395
4462 | 0.65466 | 0.097084
4463 | 0.67743 | 0.04321
4464 | 0.63975 | 0.011658
4465 | 0.60925 | 0.024917
4466 | 0.59587 | 0.075848
4467 | 0.57779 | 0.16468
4468 | 0.56999 | 0.25235
4469 | 0.55997 | 0.28276
4470 | 0.54876 | 0.21315
4471 | 0.56755 | 0.19084
4472 | 0.6002 | 0.22491
4473 | 0.63256 | 0.24106
4474 | 0.65307 | 0.25341
4475 | 0.66018 | 0.25229
4476 | 0.66114 | 0.24434
4477 | 0.64933 | 0.24755
4478 | 0.64756 | 0.26646
4479 | 0.64526 | 0.2948
4480 | 0.63807 | 0.31811
4481 | 0.63371 | 0.32521
4482 | 0.64664 | 0.3018
4483 | 0.63647 | 0.25861
4484 | 0.63518 | 0.22639
4485 | 0.61819 | 0.20409
4486 | 0.62791 | 0.17513
4487 | 0.63328 | 0.16143
4488 | 0.60361 | 0.1491
4489 | 0.57393 | 0.14201
4490 | 0.54867 | 0.1312
4491 | 0.5231 | 0.12322
4492 | 0.52588 | 0.11517
4493 | 0.52441 | 0.094662
4494 | 0.50516 | 0.081971
4495 | 0.52283 | 0.072247
4496 | 0.54738 | 0.066571
4497 | 0.57942 | 0.082341
4498 | 0.59149 | 0.11107
4499 | 0.60111 | 0.13468
4500 | 0.6152 | 0.16349
4501 | 0.60613 | 0.20046
4502 | 0.59891 | 0.24387
4503 | 0.57392 | 0.28348
4504 | 0.57079 | 0.31313
4505 | 0.56729 | 0.33203
4506 | 0.59173 | 0.34867
4507 | 0.60247 | 0.35067
4508 | 0.60431 | 0.36881
4509 | 0.59278 | 0.39087
4510 | 0.59221 | 0.359
4511 | 0.59879 | 0.32311
4512 | 0.57933 | 0.28067
4513 | 0.56254 | 0.23327
4514 | 0.53811 | 0.18605
4515 | 0.53093 | 0.14176
4516 | 0.53322 | 0.11607
4517 | 0.54797 | 0.093442
4518 | 0.57436 | 0.071473
4519 | 0.64684 | 0.10047
4520 | 0.697 | 0.13039
4521 | 0.72496 | 0.1751
4522 | 0.74305 | 0.23637
4523 | 0.75488 | 0.30793
4524 | 0.75678 | 0.3592
4525 | 0.749 | 0.369
4526 | 0.73404 | 0.36241
4527 | 0.72608 | 0.36237
4528 | 0.72108 | 0.37707
4529 | 0.71588 | 0.35959
4530 | 0.72738 | 0.31874
4531 | 0.72165 | 0.27922
4532 | 0.69879 | 0.28671
4533 | 0.66622 | 0.31052
4534 | 0.66142 | 0.30635
4535 | 0.68082 | 0.30342
4536 | 0.63947 | 0.27732
4537 | 0.60764 | 0.24336
4538 | 0.58783 | 0.21983
4539 | 0.57892 | 0.19128
4540 | 0.58007 | 0.14564
4541 | 0.58846 | 0.096287
4542 | 0.61212 | 0.066177
4543 | 0.6612 | 0.087569
4544 | 0.71549 | 0.078435
4545 | 0.73267 | 0.072955
4546 | 0.74285 | 0.072164
4547 | 0.74155 | 0.072577
4548 | 0.74795 | 0.07299
4549 | 0.73604 | 0.073785
4550 | 0.72732 | 0.078583
4551 | 0.72154 | 0.099688
4552 | 0.71605 | 0.13088
4553 | 0.7211 | 0.15688
4554 | 0.7362 | 0.1784
4555 | 0.72321 | 0.20681
4556 | 0.70388 | 0.27436
4557 | 0.69432 | 0.31859
4558 | 0.67677 | 0.31052
4559 | 0.68628 | 0.28069
4560 | 0.65322 | 0.25027
4561 | 0.60748 | 0.21327
4562 | 0.58372 | 0.16531
4563 | 0.57898 | 0.1285
4564 | 0.57092 | 0.11036
4565 | 0.57735 | 0.091934
4566 | 0.59154 | 0.054713
4567 | 0.65516 | 0.03596
4568 | 0.71153 | 0.020541
4569 | 0.73383 | 0.017696
4570 | 0.74759 | 0.021423
4571 | 0.747 | 0.027408
4572 | 0.7614 | 0.034488
4573 | 0.74843 | 0.043842
4574 | 0.73574 | 0.056304
4575 | 0.73209 | 0.072779
4576 | 0.73724 | 0.068622
4577 | 0.74374 | 0.037052
4578 | 0.75699 | 0.01954
4579 | 0.74805 | 0.0095468
4580 | 0.72002 | 0.024409
4581 | 0.69592 | 0.08193
4582 | 0.67876 | 0.12089
4583 | 0.69461 | 0.13313
4584 | 0.65852 | 0.15156
4585 | 0.61378 | 0.16209
4586 | 0.59533 | 0.17151
4587 | 0.58192 | 0.19049
4588 | 0.56798 | 0.23554
4589 | 0.58541 | 0.27439
4590 | 0.58955 | 0.24129
4591 | 0.64951 | 0.16386
4592 | 0.71462 | 0.12176
4593 | 0.74221 | 0.14759
4594 | 0.77757 | 0.18806
4595 | 0.78217 | 0.2243
4596 | 0.7731 | 0.25742
4597 | 0.75689 | 0.28615
4598 | 0.74811 | 0.31319
4599 | 0.74588 | 0.33539
4600 | 0.73278 | 0.33647
4601 | 0.71605 | 0.3132
4602 | 0.72815 | 0.2516
4603 | 0.71676 | 0.18954
4604 | 0.70341 | 0.16392
4605 | 0.68352 | 0.11967
4606 | 0.66451 | 0.074711
4607 | 0.68877 | 0.04426
4608 | 0.64776 | 0.032574
4609 | 0.61128 | 0.050028
4610 | 0.59559 | 0.084601
4611 | 0.5861 | 0.13487
4612 | 0.57347 | 0.18221
4613 | 0.59189 | 0.19238
4614 | 0.59229 | 0.14764
4615 | 0.63894 | 0.1531
4616 | 0.69491 | 0.17664
4617 | 0.7262 | 0.20524
4618 | 0.73538 | 0.27267
4619 | 0.74962 | 0.36604
4620 | 0.75173 | 0.46555
4621 | 0.74182 | 0.51934
4622 | 0.73549 | 0.50706
4623 | 0.72598 | 0.49136
4624 | 0.71253 | 0.49425
4625 | 0.71397 | 0.48215
4626 | 0.70972 | 0.44101
4627 | 0.69486 | 0.34442
4628 | 0.68603 | 0.26215
4629 | 0.66846 | 0.23252
4630 | 0.65488 | 0.22634
4631 | 0.66083 | 0.24752
4632 | 0.62534 | 0.25334
4633 | 0.59673 | 0.26219
4634 | 0.56507 | 0.27595
4635 | 0.56389 | 0.2807
4636 | 0.56089 | 0.2795
4637 | 0.54914 | 0.24978
4638 | 0.53649 | 0.20424
4639 | 0.5609 | 0.20606
4640 | 0.58911 | 0.19667
4641 | 0.62327 | 0.21395
4642 | 0.64612 | 0.24619
4643 | 0.65512 | 0.27811
4644 | 0.65911 | 0.31714
4645 | 0.64245 | 0.34984
4646 | 0.64131 | 0.38119
4647 | 0.6282 | 0.4126
4648 | 0.63004 | 0.43852
4649 | 0.63195 | 0.44106
4650 | 0.63312 | 0.41231
4651 | 0.62812 | 0.36554
4652 | 0.60773 | 0.31439
4653 | 0.61177 | 0.28157
4654 | 0.60085 | 0.27056
4655 | 0.60389 | 0.26514
4656 | 0.5779 | 0.25584
4657 | 0.56288 | 0.24114
4658 | 0.53818 | 0.23344
4659 | 0.53053 | 0.23551
4660 | 0.51965 | 0.24602
4661 | 0.52487 | 0.20071
4662 | 0.51052 | 0.24633
4663 | 0.52105 | 0.26118
4664 | 0.52833 | 0.24385
4665 | 0.56085 | 0.24078
4666 | 0.58403 | 0.2391
4667 | 0.61255 | 0.24563
4668 | 0.62637 | 0.26087
4669 | 0.63232 | 0.27973
4670 | 0.60141 | 0.30244
4671 | 0.60136 | 0.32847
4672 | 0.59806 | 0.35306
4673 | 0.59985 | 0.37003
4674 | 0.62581 | 0.36238
4675 | 0.61835 | 0.32015
4676 | 0.61087 | 0.3217
4677 | 0.62119 | 0.3252
4678 | 0.60976 | 0.30443
4679 | 0.60694 | 0.29867
4680 | 0.58466 | 0.28867
4681 | 0.56683 | 0.28184
4682 | 0.54977 | 0.25852
4683 | 0.53482 | 0.22837
4684 | 0.54534 | 0.1963
4685 | 0.56385 | 0.1443
4686 | 0.58084 | 0.10679
4687 | 0.62528 | 0.097056
4688 | 0.68403 | 0.082734
4689 | 0.71511 | 0.083167
4690 | 0.73862 | 0.09313
4691 | 0.74402 | 0.10773
4692 | 0.75876 | 0.12843
4693 | 0.73868 | 0.15394
4694 | 0.73569 | 0.18037
4695 | 0.7294 | 0.20175
4696 | 0.72182 | 0.21849
4697 | 0.73045 | 0.23326
4698 | 0.74164 | 0.23865
4699 | 0.72703 | 0.23738
4700 | 0.70725 | 0.2618
4701 | 0.68719 | 0.2865
4702 | 0.67674 | 0.27132
4703 | 0.67981 | 0.24765
4704 | 0.63849 | 0.21628
4705 | 0.60733 | 0.17759
4706 | 0.5892 | 0.13991
4707 | 0.57309 | 0.10556
4708 | 0.57162 | 0.074385
4709 | 0.58016 | 0.047923
4710 | 0.59907 | 0.027398
4711 | 0.64475 | 0.017249
4712 | 0.69116 | 0.014731
4713 | 0.72437 | 0.01751
4714 | 0.7433 | 0.023242
4715 | 0.75843 | 0.02937
4716 | 0.76614 | 0.036508
4717 | 0.73939 | 0.044457
4718 | 0.72803 | 0.047416
4719 | 0.70491 | 0.045567
4720 | 0.70334 | 0.043564
4721 | 0.70056 | 0.044572
4722 | 0.71961 | 0.050413
4723 | 0.71938 | 0.072147
4724 | 0.6995 | 0.12102
4725 | 0.68066 | 0.1602
4726 | 0.66917 | 0.19587
4727 | 0.68564 | 0.22638
4728 | 0.64642 | 0.22772
4729 | 0.60117 | 0.20373
4730 | 0.5812 | 0.16459
4731 | 0.5759 | 0.12167
4732 | 0.57667 | 0.080564
4733 | 0.58194 | 0.048267
4734 | 0.59469 | 0.021758
4735 | 0.64576 | 0.016451
4736 | 0.68533 | 0.016607
4737 | 0.71245 | 0.011919
4738 | 0.73109 | 0.0090119
4739 | 0.73664 | 0.0072574
4740 | 0.7361 | 0.0059418
4741 | 0.72314 | 0.0071941
4742 | 0.71784 | 0.0092464
4743 | 0.70692 | 0.0099837
4744 | 0.70807 | 0.0091138
4745 | 0.72235 | 0.0084277
4746 | 0.73682 | 0.010827
4747 | 0.73196 | 0.016703
4748 | 0.71073 | 0.022674
4749 | 0.68642 | 0.031063
4750 | 0.67359 | 0.04141
4751 | 0.68389 | 0.050043
4752 | 0.654 | 0.062009
4753 | 0.61355 | 0.078478
4754 | 0.6008 | 0.099734
4755 | 0.57174 | 0.10561
4756 | 0.57106 | 0.13141
4757 | 0.5871 | 0.17261
4758 | 0.59291 | 0.13671
4759 | 0.6404 | 0.14139
4760 | 0.69697 | 0.18338
4761 | 0.72506 | 0.25186
4762 | 0.73591 | 0.30934
4763 | 0.73905 | 0.35957
4764 | 0.74949 | 0.40715
4765 | 0.7433 | 0.42542
4766 | 0.72697 | 0.40224
4767 | 0.73176 | 0.37852
4768 | 0.73147 | 0.37634
4769 | 0.73271 | 0.38288
4770 | 0.7536 | 0.33678
4771 | 0.74335 | 0.2512
4772 | 0.72781 | 0.2333
4773 | 0.6984 | 0.25418
4774 | 0.68144 | 0.27062
4775 | 0.69192 | 0.26687
4776 | 0.6525 | 0.24383
4777 | 0.61721 | 0.22698
4778 | 0.59304 | 0.23426
4779 | 0.58491 | 0.2437
4780 | 0.58143 | 0.2437
4781 | 0.59534 | 0.20727
4782 | 0.59671 | 0.14138
4783 | 0.64892 | 0.14135
4784 | 0.69251 | 0.14692
4785 | 0.72036 | 0.14809
4786 | 0.73411 | 0.16206
4787 | 0.73178 | 0.1896
4788 | 0.73777 | 0.22494
4789 | 0.72555 | 0.24446
4790 | 0.7102 | 0.25212
4791 | 0.70565 | 0.25505
4792 | 0.67865 | 0.24382
4793 | 0.68915 | 0.21845
4794 | 0.70422 | 0.17244
4795 | 0.70096 | 0.1203
4796 | 0.67648 | 0.11414
4797 | 0.65217 | 0.16461
4798 | 0.66067 | 0.24547
4799 | 0.66452 | 0.32323
4800 | 0.62441 | 0.38679
4801 | 0.58369 | 0.42103
4802 | 0.56031 | 0.43288
4803 | 0.54167 | 0.43853
4804 | 0.54243 | 0.44281
4805 | 0.54041 | 0.43277
4806 | 0.52936 | 0.35487
4807 | 0.54485 | 0.33599
4808 | 0.60211 | 0.42696
4809 | 0.61847 | 0.37841
4810 | 0.64841 | 0.34263
4811 | 0.65762 | 0.45465
4812 | 0.65747 | 0.57621
4813 | 0.66184 | 0.65118
4814 | 0.66887 | 0.70614
4815 | 0.64102 | 0.72271
4816 | 0.62844 | 0.71298
4817 | 0.61116 | 0.69531
4818 | 0.64346 | 0.64332
4819 | 0.63933 | 0.56046
4820 | 0.62217 | 0.51181
4821 | 0.61072 | 0.4471
4822 | 0.60456 | 0.4138
4823 | 0.62146 | 0.4057
4824 | 0.59657 | 0.38293
4825 | 0.56731 | 0.37257
4826 | 0.55797 | 0.32523
4827 | 0.53962 | 0.27801
4828 | 0.52985 | 0.2647
4829 | 0.52825 | 0.20528
4830 | 0.52196 | 0.12011
4831 | 0.5328 | 0.10187
4832 | 0.54691 | 0.12193
4833 | 0.55667 | 0.16222
4834 | 0.57489 | 0.17855
4835 | 0.57739 | 0.1864
4836 | 0.59056 | 0.20516
4837 | 0.5818 | 0.22619
4838 | 0.56181 | 0.22106
4839 | 0.55327 | 0.20745
4840 | 0.54767 | 0.20802
4841 | 0.55985 | 0.19889
4842 | 0.58369 | 0.15387
4843 | 0.59133 | 0.14277
4844 | 0.59842 | 0.1575
4845 | 0.59906 | 0.14135
4846 | 0.60185 | 0.09632
4847 | 0.61377 | 0.055316
4848 | 0.57213 | 0.029003
4849 | 0.5502 | 0.014149
4850 | 0.54004 | 0.024295
4851 | 0.5282 | 0.09272
4852 | 0.52275 | 0.18286
4853 | 0.52903 | 0.2517
4854 | 0.53509 | 0.22401
4855 | 0.58177 | 0.17582
4856 | 0.62052 | 0.28494
4857 | 0.65527 | 0.34669
4858 | 0.68777 | 0.33341
4859 | 0.68359 | 0.28958
4860 | 0.69478 | 0.23332
4861 | 0.68194 | 0.18276
4862 | 0.68706 | 0.1476
4863 | 0.6714 | 0.12224
4864 | 0.67937 | 0.10649
4865 | 0.68991 | 0.09016
4866 | 0.70831 | 0.073807
4867 | 0.7003 | 0.063138
4868 | 0.69444 | 0.058967
4869 | 0.67721 | 0.058994
4870 | 0.67357 | 0.065911
4871 | 0.69001 | 0.07897
4872 | 0.6349 | 0.091128
4873 | 0.60594 | 0.10922
4874 | 0.58677 | 0.14136
4875 | 0.56974 | 0.17271
4876 | 0.55601 | 0.19374
4877 | 0.57191 | 0.20083
4878 | 0.58109 | 0.15951
4879 | 0.61771 | 0.079516
4880 | 0.66771 | 0.089028
4881 | 0.69663 | 0.10135
4882 | 0.71268 | 0.084267
4883 | 0.71862 | 0.069898
4884 | 0.72899 | 0.056135
4885 | 0.71289 | 0.044184
4886 | 0.70291 | 0.034304
4887 | 0.69815 | 0.026135
4888 | 0.70216 | 0.021383
4889 | 0.7101 | 0.019377
4890 | 0.72299 | 0.023244
4891 | 0.71822 | 0.037847
4892 | 0.7075 | 0.11173
4893 | 0.69279 | 0.21751
4894 | 0.67054 | 0.28641
4895 | 0.67621 | 0.30948
4896 | 0.62251 | 0.33831
4897 | 0.59773 | 0.4078
4898 | 0.56761 | 0.50795
4899 | 0.5459 | 0.5961
4900 | 0.5478 | 0.62341
4901 | 0.55604 | 0.60015
4902 | 0.56762 | 0.44147
4903 | 0.63451 | 0.23726
4904 | 0.66413 | 0.14139
4905 | 0.71444 | 0.17179
4906 | 0.7365 | 0.17808
4907 | 0.73124 | 0.15593
4908 | 0.74131 | 0.15467
4909 | 0.73323 | 0.16617
4910 | 0.71547 | 0.17666
4911 | 0.72436 | 0.18251
4912 | 0.72646 | 0.18628
4913 | 0.72939 | 0.18006
4914 | 0.72482 | 0.17601
4915 | 0.73065 | 0.20018
4916 | 0.7103 | 0.25393
4917 | 0.69896 | 0.28053
4918 | 0.68785 | 0.25911
4919 | 0.69959 | 0.22891
4920 | 0.65623 | 0.21936
4921 | 0.61329 | 0.234
4922 | 0.59057 | 0.25719
4923 | 0.57508 | 0.28216
4924 | 0.57079 | 0.31915
4925 | 0.56236 | 0.3443
4926 | 0.57408 | 0.26383
4927 | 0.6286 | 0.18203
4928 | 0.67469 | 0.18028
4929 | 0.71054 | 0.19797
4930 | 0.73352 | 0.1914
4931 | 0.75575 | 0.1828
4932 | 0.75607 | 0.16716
4933 | 0.74268 | 0.14386
4934 | 0.73747 | 0.11982
4935 | 0.73483 | 0.095509
4936 | 0.74131 | 0.085059
4937 | 0.73254 | 0.081952
4938 | 0.73363 | 0.055616
4939 | 0.72415 | 0.068473
4940 | 0.69583 | 0.19756
4941 | 0.67676 | 0.39142
4942 | 0.67705 | 0.52782
4943 | 0.6592 | 0.57915
4944 | 0.66311 | 0.5893
4945 | 0.61194 | 0.56378
4946 | 0.5826 | 0.50839
4947 | 0.59103 | 0.43123
4948 | 0.56642 | 0.30777
4949 | 0.57485 | 0.20449
4950 | 0.57474 | 0.12669
4951 | 0.62531 | 0.048223
4952 | 0.69571 | 0.031925
4953 | 0.71262 | 0.043203
4954 | 0.74075 | 0.038081
4955 | 0.74845 | 0.026892
4956 | 0.75672 | 0.041939
4957 | 0.73666 | 0.069907
4958 | 0.74033 | 0.1039
4959 | 0.72536 | 0.2009
4960 | 0.7231 | 0.37523
4961 | 0.71481 | 0.50445
4962 | 0.71859 | 0.53874
4963 | 0.70221 | 0.49722
4964 | 0.66614 | 0.38199
4965 | 0.66227 | 0.28842
4966 | 0.64988 | 0.24865
4967 | 0.6521 | 0.22093
4968 | 0.64082 | 0.19089
4969 | 0.60283 | 0.16487
4970 | 0.58016 | 0.15466
4971 | 0.56264 | 0.16813
4972 | 0.54626 | 0.20418
4973 | 0.53977 | 0.21033
4974 | 0.53159 | 0.17237
4975 | 0.55266 | 0.16039
4976 | 0.56952 | 0.14393
4977 | 0.59245 | 0.12716
4978 | 0.63036 | 0.11269
4979 | 0.6475 | 0.11053
4980 | 0.68691 | 0.091933
4981 | 0.68535 | 0.064225
4982 | 0.66579 | 0.053393
4983 | 0.65025 | 0.063336
4984 | 0.63982 | 0.096585
4985 | 0.64391 | 0.15086
4986 | 0.65754 | 0.19547
4987 | 0.64387 | 0.21114
4988 | 0.63312 | 0.2249
4989 | 0.61278 | 0.2765
4990 | 0.61064 | 0.27437
4991 | 0.60114 | 0.29313
4992 | 0.56879 | 0.29492
4993 | 0.54708 | 0.29656
4994 | 0.53001 | 0.31584
4995 | 0.51943 | 0.34985
4996 | 0.5134 | 0.35683
4997 | 0.50875 | 0.38789
4998 | 0.50578 | 0.36241
4999 | 0.50242 | 0.3658
5000 | 0.54139 | 0.36945
5001 | 0.56598 | 0.37274
5002 | 0.58846 | 0.37933
5003 | 0.60342 | 0.38144
5004 | 0.62918 | 0.39506
5005 | 0.62072 | 0.42104
5006 | 0.59476 | 0.44927
5007 | 0.58284 | 0.47027
5008 | 0.57479 | 0.46086
5009 | 0.57503 | 0.42393
5010 | 0.59011 | 0.33511
5011 | 0.61371 | 0.21724
5012 | 0.60887 | 0.18356
5013 | 0.58676 | 0.21091
5014 | 0.58687 | 0.26597
5015 | 0.58574 | 0.30131
5016 | 0.5584 | 0.29702
5017 | 0.53217 | 0.27812
5018 | 0.5188 | 0.2689
5019 | 0.51197 | 0.27879
5020 | 0.50539 | 0.29456
5021 | 0.51517 | 0.27497
5022 | 0.53045 | 0.16455
5023 | 0.57024 | 0.12616
5024 | 0.61308 | 0.13387
5025 | 0.65657 | 0.11178
5026 | 0.67659 | 0.099603
5027 | 0.68075 | 0.093603
5028 | 0.6856 | 0.084182
5029 | 0.67533 | 0.06994
5030 | 0.66819 | 0.055045
5031 | 0.66635 | 0.039258
5032 | 0.6666 | 0.024227
5033 | 0.66477 | 0.014782
5034 | 0.68847 | 0.0093452
5035 | 0.68437 | 0.0080682
5036 | 0.66392 | 0.019972
5037 | 0.64184 | 0.05337
5038 | 0.6455 | 0.11871
5039 | 0.63533 | 0.21673
5040 | 0.58477 | 0.32357
5041 | 0.55113 | 0.41153
5042 | 0.53103 | 0.46956
5043 | 0.51999 | 0.49979
5044 | 0.51051 | 0.49426
5045 | 0.51485 | 0.46198
5046 | 0.54162 | 0.32254
5047 | 0.60442 | 0.28288
5048 | 0.64943 | 0.36941
5049 | 0.67162 | 0.42834
5050 | 0.70092 | 0.48391
5051 | 0.68199 | 0.55367
5052 | 0.69129 | 0.61144
5053 | 0.68237 | 0.64938
5054 | 0.67473 | 0.66227
5055 | 0.67837 | 0.66274
5056 | 0.6598 | 0.65113
5057 | 0.67858 | 0.62008
5058 | 0.6915 | 0.55085
5059 | 0.66312 | 0.43502
5060 | 0.66815 | 0.37934
5061 | 0.63995 | 0.40626
5062 | 0.62549 | 0.43545
5063 | 0.63907 | 0.44085
5064 | 0.60773 | 0.41523
5065 | 0.5862 | 0.39605
5066 | 0.56309 | 0.3879
5067 | 0.54679 | 0.39823
5068 | 0.5308 | 0.41657
5069 | 0.54352 | 0.41474
5070 | 0.56094 | 0.44148
5071 | 0.60377 | 0.59886
5072 | 0.64094 | 0.63788
5073 | 0.66582 | 0.64206
5074 | 0.68603 | 0.64726
5075 | 0.6874 | 0.65892
5076 | 0.69305 | 0.65637
5077 | 0.68378 | 0.63178
5078 | 0.68444 | 0.605
5079 | 0.67852 | 0.56758
5080 | 0.67424 | 0.51942
5081 | 0.67569 | 0.47518
5082 | 0.69761 | 0.41384
5083 | 0.68636 | 0.32595
5084 | 0.66377 | 0.29069
5085 | 0.6398 | 0.27435
5086 | 0.64897 | 0.27509
5087 | 0.63902 | 0.2977
5088 | 0.60441 | 0.32294
5089 | 0.57638 | 0.3483
5090 | 0.5487 | 0.37616
5091 | 0.53925 | 0.40762
5092 | 0.53759 | 0.41812
5093 | 0.54134 | 0.38789
5094 | 0.56393 | 0.26341
5095 | 0.60145 | 0.2896
5096 | 0.6418 | 0.31749
5097 | 0.67097 | 0.33198
5098 | 0.69748 | 0.33042
5099 | 0.69487 | 0.28964
5100 | 0.70794 | 0.24932
5101 | 0.69586 | 0.24611
5102 | 0.69591 | 0.23846
5103 | 0.7021 | 0.21731
5104 | 0.68566 | 0.19819
5105 | 0.68456 | 0.17478
5106 | 0.70039 | 0.14873
5107 | 0.69001 | 0.13586
5108 | 0.6735 | 0.14302
5109 | 0.65332 | 0.12392
5110 | 0.66102 | 0.094246
5111 | 0.65724 | 0.070528
5112 | 0.61289 | 0.060011
5113 | 0.58351 | 0.063315
5114 | 0.55877 | 0.073229
5115 | 0.54914 | 0.085449
5116 | 0.54434 | 0.10112
5117 | 0.55397 | 0.11478
5118 | 0.57654 | 0.093143
5119 | 0.61037 | 0.10191
5120 | 0.64678 | 0.16971
5121 | 0.66884 | 0.24548
5122 | 0.68316 | 0.31589
5123 | 0.69366 | 0.38569
5124 | 0.70484 | 0.4569
5125 | 0.68465 | 0.51409
5126 | 0.6727 | 0.55051
5127 | 0.67417 | 0.57371
5128 | 0.66714 | 0.58636
5129 | 0.65852 | 0.59116
5130 | 0.67127 | 0.57297
5131 | 0.66399 | 0.49425
5132 | 0.65533 | 0.43122
5133 | 0.63095 | 0.3822
5134 | 0.62886 | 0.33653
5135 | 0.62776 | 0.33878
5136 | 0.59535 | 0.33937
5137 | 0.56416 | 0.34083
5138 | 0.54194 | 0.32796
5139 | 0.52954 | 0.31251
5140 | 0.52062 | 0.29225
5141 | 0.51503 | 0.25265
5142 | 0.52175 | 0.15216
5143 | 0.5272 | 0.11343
5144 | 0.56094 | 0.074185
5145 | 0.59782 | 0.054888
5146 | 0.62635 | 0.049042
5147 | 0.63908 | 0.051802
5148 | 0.64877 | 0.061764
5149 | 0.64147 | 0.070934
5150 | 0.62966 | 0.07753
5151 | 0.60917 | 0.080286
5152 | 0.60969 | 0.078551
5153 | 0.61127 | 0.075581
5154 | 0.61615 | 0.079637
5155 | 0.61584 | 0.10619
5156 | 0.60157 | 0.15424
5157 | 0.59167 | 0.19538
5158 | 0.60072 | 0.21507
5159 | 0.59017 | 0.21494
5160 | 0.56593 | 0.21467
5161 | 0.53933 | 0.20703
5162 | 0.51758 | 0.20355
5163 | 0.511 | 0.20136
5164 | 0.5033 | 0.19589
5165 | 0.50185 | 0.18237
5166 | 0.5069 | 0.10872
5167 | 0.50808 | 0.073726
5168 | 0.52515 | 0.052754
5169 | 0.54989 | 0.046696
5170 | 0.57029 | 0.055126
5171 | 0.57693 | 0.056607
5172 | 0.59058 | 0.04934
5173 | 0.58225 | 0.042135
5174 | 0.56492 | 0.037015
5175 | 0.56056 | 0.036412
5176 | 0.56404 | 0.035636
5177 | 0.57691 | 0.030905
5178 | 0.59006 | 0.024632
5179 | 0.61045 | 0.020845
5180 | 0.60967 | 0.019125
5181 | 0.60382 | 0.027672
5182 | 0.61808 | 0.018348
5183 | 0.60312 | 0.033313
5184 | 0.56625 | 0.053811
5185 | 0.53498 | 0.091794
5186 | 0.5176 | 0.14812
5187 | 0.52823 | 0.22737
5188 | 0.51136 | 0.26194
5189 | 0.53135 | 0.27024
5190 | 0.55475 | 0.23697
5191 | 0.5874 | 0.26758
5192 | 0.65722 | 0.30758
5193 | 0.69559 | 0.34434
5194 | 0.69557 | 0.37387
5195 | 0.71025 | 0.3979
5196 | 0.71525 | 0.40232
5197 | 0.70366 | 0.39324
5198 | 0.70441 | 0.40515
5199 | 0.69534 | 0.42106
5200 | 0.68772 | 0.44354
5201 | 0.70943 | 0.44928
5202 | 0.71715 | 0.40511
5203 | 0.71524 | 0.32088
5204 | 0.69432 | 0.28069
5205 | 0.67511 | 0.26411
5206 | 0.67456 | 0.24715
5207 | 0.664 | 0.23618
5208 | 0.62239 | 0.24385
5209 | 0.59259 | 0.27546
5210 | 0.56718 | 0.28475
5211 | 0.55705 | 0.28388
5212 | 0.54399 | 0.26882
5213 | 0.54876 | 0.2379
5214 | 0.58054 | 0.16969
5215 | 0.61723 | 0.18807
5216 | 0.64792 | 0.21029
5217 | 0.69565 | 0.24381
5218 | 0.70932 | 0.27812
5219 | 0.72366 | 0.28067
5220 | 0.71556 | 0.27512
5221 | 0.72424 | 0.27971
5222 | 0.72866 | 0.29687
5223 | 0.72462 | 0.31218
5224 | 0.71492 | 0.33827
5225 | 0.71472 | 0.34712
5226 | 0.72367 | 0.30204
5227 | 0.7024 | 0.26406
5228 | 0.67025 | 0.28227
5229 | 0.67443 | 0.27809
5230 | 0.66967 | 0.27308
5231 | 0.65248 | 0.26493
5232 | 0.62188 | 0.26435
5233 | 0.58208 | 0.26326
5234 | 0.57083 | 0.28286
5235 | 0.56376 | 0.31689
5236 | 0.55382 | 0.33941
5237 | 0.55807 | 0.34003
5238 | 0.59062 | 0.26618
5239 | 0.62444 | 0.34286
5240 | 0.66564 | 0.38503
5241 | 0.70281 | 0.41755
5242 | 0.70778 | 0.44999
5243 | 0.71808 | 0.47812
5244 | 0.72684 | 0.49321
5245 | 0.71695 | 0.50312
5246 | 0.7185 | 0.51914
5247 | 0.69773 | 0.53072
5248 | 0.69231 | 0.51221
5249 | 0.70248 | 0.48149
5250 | 0.71018 | 0.45465
5251 | 0.6959 | 0.40086
5252 | 0.68241 | 0.38216
5253 | 0.65927 | 0.3845
5254 | 0.67929 | 0.38638
5255 | 0.65569 | 0.39445
5256 | 0.62171 | 0.4053
5257 | 0.59608 | 0.40855
5258 | 0.56179 | 0.39793
5259 | 0.56178 | 0.38502
5260 | 0.544 | 0.36894
5261 | 0.54903 | 0.33824
5262 | 0.57285 | 0.24542
5263 | 0.62134 | 0.23794
5264 | 0.67084 | 0.29854
5265 | 0.70653 | 0.33696
5266 | 0.72004 | 0.35111
5267 | 0.72105 | 0.34988
5268 | 0.72082 | 0.34799
5269 | 0.71259 | 0.31488
5270 | 0.70839 | 0.2746
5271 | 0.71537 | 0.19704
5272 | 0.71253 | 0.13403
5273 | 0.71257 | 0.084609
5274 | 0.71982 | 0.041931
5275 | 0.713 | 0.0097109
5276 | 0.69558 | 0.033292
5277 | 0.67882 | 0.13099
5278 | 0.68224 | 0.275
5279 | 0.65875 | 0.39279
5280 | 0.61176 | 0.42433
5281 | 0.57967 | 0.4112
5282 | 0.55707 | 0.40751
5283 | 0.55271 | 0.40062
5284 | 0.55066 | 0.40256
5285 | 0.56612 | 0.43483
5286 | 0.58692 | 0.5236
5287 | 0.61513 | 0.52087
5288 | 0.67469 | 0.51764
5289 | 0.71071 | 0.53072
5290 | 0.72704 | 0.5165
5291 | 0.77081 | 0.46892
5292 | 0.77351 | 0.42179
5293 | 0.76152 | 0.34978
5294 | 0.73555 | 0.33472
5295 | 0.71123 | 0.38796
5296 | 0.7129 | 0.42542
5297 | 0.72096 | 0.46632
5298 | 0.70728 | 0.49425
5299 | 0.6468 | 0.56093
5300 | 0.64476 | 0.60851
5301 | 0.61535 | 0.65446
5302 | 0.63975 | 0.68417
5303 | 0.64472 | 0.71841
5304 | 0.58656 | 0.76809
5305 | 0.55838 | 0.78631
5306 | 0.52793 | 0.79879
5307 | 0.51083 | 0.81602
5308 | 0.5096 | 0.82643
5309 | 0.51403 | 0.83865
5310 | 0.51417 | 0.84336
5311 | 0.51901 | 0.91332
5312 | 0.54895 | 0.93571
5313 | 0.57522 | 0.93322
5314 | 0.60496 | 0.9273
5315 | 0.61732 | 0.92615
5316 | 0.63748 | 0.92977
5317 | 0.60164 | 0.93513
5318 | 0.60412 | 0.93946
5319 | 0.57482 | 0.93632
5320 | 0.56559 | 0.92166
5321 | 0.57788 | 0.88815
5322 | 0.59777 | 0.82385
5323 | 0.61158 | 0.70428
5324 | 0.61149 | 0.61412
5325 | 0.59642 | 0.53525
5326 | 0.61009 | 0.49342
5327 | 0.6041 | 0.48107
5328 | 0.5775 | 0.44475
5329 | 0.55715 | 0.40277
5330 | 0.5369 | 0.39216
5331 | 0.52258 | 0.3979
5332 | 0.5075 | 0.38071
5333 | 0.49741 | 0.36542
5334 | 0.50211 | 0.29497
5335 | 0.5053 | 0.3424
5336 | 0.52902 | 0.46198
5337 | 0.55783 | 0.45339
5338 | 0.5668 | 0.44943
5339 | 0.60353 | 0.44447
5340 | 0.61647 | 0.48107
5341 | 0.60441 | 0.5072
5342 | 0.58047 | 0.50158
5343 | 0.57456 | 0.48279
5344 | 0.57235 | 0.45172
5345 | 0.56613 | 0.45052
5346 | 0.59 | 0.43416
5347 | 0.60228 | 0.37582
5348 | 0.59901 | 0.36593
5349 | 0.59901 | 0.35411
5350 | 0.61219 | 0.37931
5351 | 0.57615 | 0.37538
5352 | 0.54127 | 0.36519
5353 | 0.5412 | 0.34986
5354 | 0.52252 | 0.34432
5355 | 0.50955 | 0.34813
5356 | 0.51635 | 0.35547
5357 | 0.53146 | 0.35147
5358 | 0.56992 | 0.24727
5359 | 0.60995 | 0.22858
5360 | 0.65706 | 0.26668
5361 | 0.70135 | 0.27224
5362 | 0.72314 | 0.28568
5363 | 0.71694 | 0.31515
5364 | 0.73324 | 0.34434
5365 | 0.7178 | 0.3522
5366 | 0.73101 | 0.33412
5367 | 0.71636 | 0.29227
5368 | 0.71058 | 0.24364
5369 | 0.72659 | 0.19064
5370 | 0.73839 | 0.13549
5371 | 0.72042 | 0.13591
5372 | 0.69371 | 0.19198
5373 | 0.67346 | 0.25758
5374 | 0.67696 | 0.28003
5375 | 0.64556 | 0.30336
5376 | 0.60856 | 0.33464
5377 | 0.58264 | 0.33977
5378 | 0.55757 | 0.33862
5379 | 0.55574 | 0.32299
5380 | 0.5546 | 0.3193
5381 | 0.56311 | 0.32639
5382 | 0.59906 | 0.29572
5383 | 0.63546 | 0.25515
5384 | 0.68697 | 0.29477
5385 | 0.70921 | 0.39502
5386 | 0.71639 | 0.44686
5387 | 0.71348 | 0.45334
5388 | 0.7143 | 0.4861
5389 | 0.7162 | 0.47992
5390 | 0.71291 | 0.43407
5391 | 0.71514 | 0.40381
5392 | 0.71153 | 0.36757
5393 | 0.70493 | 0.33063
5394 | 0.70889 | 0.25699
5395 | 0.69334 | 0.20803
5396 | 0.68373 | 0.2497
5397 | 0.67869 | 0.28965
5398 | 0.69878 | 0.32399
5399 | 0.67788 | 0.34064
5400 | 0.63509 | 0.32792
5401 | 0.588 | 0.29867
5402 | 0.56269 | 0.27579
5403 | 0.5574 | 0.27434
5404 | 0.54962 | 0.28065
5405 | 0.55487 | 0.29775
5406 | 0.58002 | 0.24998
5407 | 0.62598 | 0.20386
5408 | 0.66921 | 0.22295
5409 | 0.71026 | 0.22595
5410 | 0.72499 | 0.24669
5411 | 0.71702 | 0.28658
5412 | 0.72568 | 0.34706
5413 | 0.7116 | 0.36238
5414 | 0.70061 | 0.33693
5415 | 0.70367 | 0.33489
5416 | 0.70633 | 0.37543
5417 | 0.70895 | 0.39922
5418 | 0.73872 | 0.3443
5419 | 0.70969 | 0.33338
5420 | 0.68981 | 0.37145
5421 | 0.67293 | 0.39502
5422 | 0.66451 | 0.41172
5423 | 0.6391 | 0.44439
5424 | 0.59633 | 0.49282
5425 | 0.56799 | 0.58982
5426 | 0.55683 | 0.61134
5427 | 0.54009 | 0.56378
5428 | 0.53614 | 0.54805
5429 | 0.53229 | 0.52508
5430 | 0.52129 | 0.55263
5431 | 0.5266 | 0.54172
5432 | 0.53965 | 0.65376
5433 | 0.57424 | 0.69779
5434 | 0.59463 | 0.69894
5435 | 0.59025 | 0.69015
5436 | 0.58964 | 0.67711
5437 | 0.58495 | 0.68178
5438 | 0.58436 | 0.69519
5439 | 0.55725 | 0.68753
5440 | 0.54549 | 0.66725
5441 | 0.5765 | 0.62284
5442 | 0.60986 | 0.45054
5443 | 0.62325 | 0.3879
5444 | 0.61034 | 0.42088
5445 | 0.60094 | 0.39259
5446 | 0.61989 | 0.32795
5447 | 0.61456 | 0.25215
5448 | 0.58363 | 0.20448
5449 | 0.54648 | 0.18748
5450 | 0.52666 | 0.20696
5451 | 0.52023 | 0.24387
5452 | 0.52172 | 0.26228
5453 | 0.5261 | 0.27469
5454 | 0.54239 | 0.22084
5455 | 0.57313 | 0.16653
5456 | 0.61087 | 0.19036
5457 | 0.64052 | 0.25172
5458 | 0.6536 | 0.33503
5459 | 0.67131 | 0.35961
5460 | 0.67076 | 0.37935
5461 | 0.66123 | 0.40225
5462 | 0.64987 | 0.4283
5463 | 0.65294 | 0.43938
5464 | 0.63283 | 0.37587
5465 | 0.64505 | 0.24661
5466 | 0.65959 | 0.19319
5467 | 0.65452 | 0.26179
5468 | 0.65077 | 0.40789
5469 | 0.63554 | 0.51181
5470 | 0.6234 | 0.51495
5471 | 0.61286 | 0.47032
5472 | 0.58314 | 0.39215
5473 | 0.54922 | 0.4444
5474 | 0.52537 | 0.43766
5475 | 0.51739 | 0.46989
5476 | 0.50229 | 0.50651
5477 | 0.50429 | 0.53743
5478 | 0.51675 | 0.56378
5479 | 0.51919 | 0.59887
5480 | 0.54737 | 0.63276
5481 | 0.58095 | 0.64756
5482 | 0.61612 | 0.65378
5483 | 0.64069 | 0.65081
5484 | 0.65822 | 0.64419
5485 | 0.63455 | 0.64729
5486 | 0.61956 | 0.59554
5487 | 0.6134 | 0.52992
5488 | 0.60534 | 0.50594
5489 | 0.62499 | 0.41813
5490 | 0.63906 | 0.29979
5491 | 0.64287 | 0.31314
5492 | 0.62586 | 0.30724
5493 | 0.60956 | 0.27187
5494 | 0.60415 | 0.22227
5495 | 0.59413 | 0.20948
5496 | 0.57016 | 0.20522
5497 | 0.54721 | 0.1904
5498 | 0.52026 | 0.20544
5499 | 0.52305 | 0.20525
5500 | 0.51833 | 0.138
5501 | 0.49593 | 0.097216
5502 | 0.51677 | 0.082318
5503 | 0.52522 | 0.066502
5504 | 0.54105 | 0.04461
5505 | 0.58437 | 0.043884
5506 | 0.61272 | 0.081041
5507 | 0.64079 | 0.15346
5508 | 0.65202 | 0.25057
5509 | 0.63193 | 0.35231
5510 | 0.61294 | 0.45172
5511 | 0.59517 | 0.51837
5512 | 0.56672 | 0.55665
5513 | 0.58147 | 0.55979
5514 | 0.57311 | 0.53796
5515 | 0.59334 | 0.51897
5516 | 0.59393 | 0.4981
5517 | 0.60025 | 0.45082
5518 | 0.6113 | 0.44455
5519 | 0.59718 | 0.46785
5520 | 0.56414 | 0.48467
5521 | 0.54227 | 0.48104
5522 | 0.51453 | 0.45626
5523 | 0.51252 | 0.44146
5524 | 0.51493 | 0.43969
5525 | 0.51807 | 0.44591
5526 | 0.56916 | 0.39501
5527 | 0.63152 | 0.36987
5528 | 0.68858 | 0.50533
5529 | 0.71691 | 0.54663
5530 | 0.73496 | 0.58174
5531 | 0.73334 | 0.60599
5532 | 0.73102 | 0.62696
5533 | 0.72023 | 0.62771
5534 | 0.73055 | 0.59611
5535 | 0.71957 | 0.55379
5536 | 0.70098 | 0.53573
5537 | 0.69849 | 0.51598
5538 | 0.72443 | 0.46797
5539 | 0.71591 | 0.43333
5540 | 0.70918 | 0.41239
5541 | 0.69329 | 0.37936
5542 | 0.68608 | 0.37313
5543 | 0.6624 | 0.37772
5544 | 0.6204 | 0.36966
5545 | 0.5857 | 0.36706
5546 | 0.56486 | 0.35966
5547 | 0.55762 | 0.35103
5548 | 0.54995 | 0.34473
5549 | 0.57272 | 0.34839
5550 | 0.60273 | 0.27812
5551 | 0.63814 | 0.15022
5552 | 0.70467 | 0.1871
5553 | 0.7334 | 0.22575
5554 | 0.74645 | 0.26818
5555 | 0.7467 | 0.30358
5556 | 0.75532 | 0.32243
5557 | 0.73995 | 0.32521
5558 | 0.71502 | 0.31318
5559 | 0.71664 | 0.3007
5560 | 0.71948 | 0.28476
5561 | 0.71236 | 0.26565
5562 | 0.73793 | 0.23701
5563 | 0.72594 | 0.24384
5564 | 0.71435 | 0.2477
5565 | 0.69627 | 0.23107
5566 | 0.69142 | 0.20195
5567 | 0.68067 | 0.17685
5568 | 0.64666 | 0.15873
5569 | 0.60924 | 0.13752
5570 | 0.58099 | 0.1076
5571 | 0.5727 | 0.076372
5572 | 0.56925 | 0.068269
5573 | 0.57795 | 0.08197
5574 | 0.61668 | 0.10171
5575 | 0.65573 | 0.068693
5576 | 0.71129 | 0.045555
5577 | 0.7384 | 0.033754
5578 | 0.74761 | 0.023573
5579 | 0.755 | 0.018742
5580 | 0.75552 | 0.014263
5581 | 0.73781 | 0.0095353
5582 | 0.72861 | 0.0072708
5583 | 0.72861 | 0.0077926
5584 | 0.7161 | 0.0070966
5585 | 0.72813 | 0.011278
5586 | 0.7429 | 0.018916
5587 | 0.73714 | 0.030269
5588 | 0.72158 | 0.045931
5589 | 0.70648 | 0.061527
5590 | 0.70389 | 0.078131
5591 | 0.68656 | 0.090152
5592 | 0.64146 | 0.089417
5593 | 0.60224 | 0.074512
5594 | 0.59002 | 0.064282
5595 | 0.57694 | 0.069058
5596 | 0.5787 | 0.083312
5597 | 0.58855 | 0.099691
5598 | 0.61677 | 0.10972
5599 | 0.65881 | 0.074613
5600 | 0.71115 | 0.045552
5601 | 0.7391 | 0.057572
5602 | 0.75818 | 0.067621
5603 | 0.76129 | 0.078153
5604 | 0.75576 | 0.08772
5605 | 0.73504 | 0.095775
5606 | 0.72956 | 0.10077
5607 | 0.73409 | 0.099348
5608 | 0.72703 | 0.093325
5609 | 0.73558 | 0.086346
5610 | 0.74893 | 0.092327
5611 | 0.74776 | 0.11198
5612 | 0.73134 | 0.11606
5613 | 0.71682 | 0.11006
5614 | 0.71088 | 0.10631
5615 | 0.70261 | 0.09476
5616 | 0.65222 | 0.069498
5617 | 0.62059 | 0.042994
5618 | 0.59143 | 0.025397
5619 | 0.58767 | 0.017252
5620 | 0.57957 | 0.021441
5621 | 0.59123 | 0.036463
5622 | 0.63343 | 0.052374
5623 | 0.67238 | 0.03654
5624 | 0.7192 | 0.023556
5625 | 0.74947 | 0.043319
5626 | 0.7592 | 0.044089
5627 | 0.75285 | 0.043778
5628 | 0.76569 | 0.04181
5629 | 0.73904 | 0.042495
5630 | 0.73316 | 0.047706
5631 | 0.73055 | 0.058767
5632 | 0.72984 | 0.074797
5633 | 0.73315 | 0.10413
5634 | 0.73658 | 0.17362
5635 | 0.72482 | 0.3225
5636 | 0.70774 | 0.46197
5637 | 0.68899 | 0.52016
5638 | 0.67831 | 0.51679
5639 | 0.66469 | 0.48436
5640 | 0.62691 | 0.44799
5641 | 0.58422 | 0.40059
5642 | 0.56566 | 0.34711
5643 | 0.55723 | 0.29948
5644 | 0.55 | 0.2584
5645 | 0.54433 | 0.23582
5646 | 0.55377 | 0.22622
5647 | 0.56307 | 0.15633
5648 | 0.58261 | 0.067151
5649 | 0.61124 | 0.063651
5650 | 0.64784 | 0.10366
5651 | 0.65025 | 0.099924
5652 | 0.65384 | 0.088249
5653 | 0.64193 | 0.07275
5654 | 0.63017 | 0.05788
5655 | 0.62259 | 0.045202
5656 | 0.61652 | 0.035897
5657 | 0.63144 | 0.031564
5658 | 0.64309 | 0.025898
5659 | 0.64294 | 0.039778
5660 | 0.64179 | 0.084579
5661 | 0.64442 | 0.1467
5662 | 0.64534 | 0.19526
5663 | 0.62198 | 0.21305
5664 | 0.58827 | 0.2134
5665 | 0.57169 | 0.22332
5666 | 0.54948 | 0.25229
5667 | 0.53653 | 0.28556
5668 | 0.52869 | 0.30892
5669 | 0.52891 | 0.31721
5670 | 0.53403 | 0.30904
5671 | 0.53345 | 0.20366
5672 | 0.54817 | 0.087254
5673 | 0.57611 | 0.054747
5674 | 0.60476 | 0.070841
5675 | 0.60688 | 0.069056
5676 | 0.62627 | 0.054413
5677 | 0.61329 | 0.039781
5678 | 0.59706 | 0.028606
5679 | 0.59274 | 0.021417
5680 | 0.59179 | 0.014973
5681 | 0.6081 | 0.0090126
5682 | 0.62134 | 0.01558
5683 | 0.63444 | 0.045544
5684 | 0.64673 | 0.098342
5685 | 0.6513 | 0.17255
5686 | 0.662 | 0.24635
5687 | 0.64296 | 0.28065
5688 | 0.60295 | 0.26937
5689 | 0.57446 | 0.22953
5690 | 0.54662 | 0.17464
5691 | 0.54914 | 0.12086
5692 | 0.55411 | 0.078655
5693 | 0.56547 | 0.052231
5694 | 0.60487 | 0.03874
5695 | 0.6661 | 0.021802
5696 | 0.72146 | 0.011927
5697 | 0.76923 | 0.022629
5698 | 0.78053 | 0.050126
5699 | 0.8006 | 0.050303
5700 | 0.80276 | 0.041433
5701 | 0.78632 | 0.030258
5702 | 0.78577 | 0.019759
5703 | 0.78815 | 0.012279
5704 | 0.78355 | 0.014589
5705 | 0.77944 | 0.022333
5706 | 0.79021 | 0.049722
5707 | 0.78246 | 0.11453
5708 | 0.75367 | 0.19857
5709 | 0.7508 | 0.27255
5710 | 0.73429 | 0.31589
5711 | 0.71071 | 0.31317
5712 | 0.66188 | 0.27639
5713 | 0.62243 | 0.22592
5714 | 0.61193 | 0.18167
5715 | 0.60179 | 0.15257
5716 | 0.59869 | 0.13561
5717 | 0.61418 | 0.12848
5718 | 0.63958 | 0.13368
5719 | 0.69712 | 0.10373
5720 | 0.75378 | 0.05236
5721 | 0.78407 | 0.051761
5722 | 0.80967 | 0.064788
5723 | 0.81529 | 0.067795
5724 | 0.81924 | 0.071362
5725 | 0.80566 | 0.077811
5726 | 0.79925 | 0.081955
5727 | 0.79281 | 0.082938
5728 | 0.78822 | 0.082318
5729 | 0.79488 | 0.078124
5730 | 0.79974 | 0.073598
5731 | 0.78823 | 0.066058
5732 | 0.77207 | 0.053019
5733 | 0.768 | 0.047683
5734 | 0.74826 | 0.058989
5735 | 0.72423 | 0.10545
5736 | 0.67582 | 0.19024
5737 | 0.63036 | 0.29404
5738 | 0.59971 | 0.34983
5739 | 0.59383 | 0.32842
5740 | 0.59766 | 0.2807
5741 | 0.58985 | 0.25188
5742 | 0.63598 | 0.21215
5743 | 0.67934 | 0.14396
5744 | 0.73225 | 0.13137
5745 | 0.7849 | 0.15511
5746 | 0.80262 | 0.16894
5747 | 0.79758 | 0.17808
5748 | 0.81607 | 0.19041
5749 | 0.79229 | 0.19487
5750 | 0.77686 | 0.19722
5751 | 0.7732 | 0.18671
5752 | 0.78698 | 0.14431
5753 | 0.78632 | 0.099743
5754 | 0.79266 | 0.072977
5755 | 0.75686 | 0.059903
5756 | 0.75109 | 0.062252
5757 | 0.76301 | 0.095038
5758 | 0.7509 | 0.14758
5759 | 0.69898 | 0.17977
5760 | 0.67361 | 0.17811
5761 | 0.63608 | 0.12009
5762 | 0.61625 | 0.08822
5763 | 0.60409 | 0.11818
5764 | 0.59688 | 0.13849
5765 | 0.61481 | 0.12916
5766 | 0.6461 | 0.11055
5767 | 0.69305 | 0.09441
5768 | 0.74719 | 0.14727
5769 | 0.77645 | 0.17352
5770 | 0.7932 | 0.19404
5771 | 0.80231 | 0.2318
5772 | 0.80467 | 0.26348
5773 | 0.78567 | 0.28071
5774 | 0.77021 | 0.27435
5775 | 0.76644 | 0.24182
5776 | 0.75232 | 0.20026
5777 | 0.75097 | 0.16263
5778 | 0.75365 | 0.14271
5779 | 0.74932 | 0.17471
5780 | 0.73258 | 0.21735
5781 | 0.73344 | 0.22111
5782 | 0.7168 | 0.19243
5783 | 0.70287 | 0.14137
5784 | 0.65852 | 0.092492
5785 | 0.61792 | 0.066969
5786 | 0.5966 | 0.058906
5787 | 0.59222 | 0.066308
5788 | 0.58442 | 0.082472
5789 | 0.59069 | 0.099741
5790 | 0.62411 | 0.11051
5791 | 0.67941 | 0.074007
5792 | 0.72965 | 0.067117
5793 | 0.74204 | 0.072195
5794 | 0.7629 | 0.071195
5795 | 0.77489 | 0.075826
5796 | 0.79168 | 0.083777
5797 | 0.76065 | 0.088988
5798 | 0.76105 | 0.089788
5799 | 0.75115 | 0.082236
5800 | 0.73898 | 0.068009
5801 | 0.74043 | 0.052367
5802 | 0.74438 | 0.039499
5803 | 0.73445 | 0.022262
5804 | 0.71282 | 0.0072474
5805 | 0.715 | 0.01255
5806 | 0.69646 | 0.042298
5807 | 0.68204 | 0.089534
5808 | 0.63818 | 0.14953
5809 | 0.60295 | 0.19531
5810 | 0.58479 | 0.21049
5811 | 0.56391 | 0.21278
5812 | 0.54936 | 0.22239
5813 | 0.54812 | 0.25205
5814 | 0.55738 | 0.29178
5815 | 0.57043 | 0.24117
5816 | 0.59612 | 0.11867
5817 | 0.63186 | 0.1152
5818 | 0.66926 | 0.21837
5819 | 0.67388 | 0.28331
5820 | 0.67936 | 0.36239
5821 | 0.67739 | 0.42934
5822 | 0.66864 | 0.47811
5823 | 0.65025 | 0.50404
5824 | 0.64706 | 0.50288
5825 | 0.66698 | 0.55092
5826 | 0.63855 | 0.63014
5827 | 0.6449 | 0.64468
5828 | 0.61653 | 0.56726
5829 | 0.65548 | 0.43855
5830 | 0.63884 | 0.33342
5831 | 0.6377 | 0.2843
5832 | 0.59377 | 0.26566
5833 | 0.55667 | 0.262
5834 | 0.53531 | 0.24162
5835 | 0.5274 | 0.2174
5836 | 0.52218 | 0.20646
5837 | 0.52128 | 0.21409
5838 | 0.52806 | 0.21087
5839 | 0.53539 | 0.1738
5840 | 0.54505 | 0.18653
5841 | 0.58108 | 0.17825
5842 | 0.61026 | 0.17227
5843 | 0.62971 | 0.15822
5844 | 0.64974 | 0.15928
5845 | 0.63676 | 0.17837
5846 | 0.60685 | 0.21907
5847 | 0.60605 | 0.25183
5848 | 0.58853 | 0.26648
5849 | 0.58907 | 0.27435
5850 | 0.61733 | 0.25903
5851 | 0.62802 | 0.26224
5852 | 0.63336 | 0.23022
5853 | 0.66304 | 0.16269
5854 | 0.64268 | 0.10906
5855 | 0.62586 | 0.094905
5856 | 0.57942 | 0.10983
5857 | 0.54557 | 0.12991
5858 | 0.55114 | 0.13224
5859 | 0.53942 | 0.12536
5860 | 0.53586 | 0.11052
5861 | 0.54963 | 0.084857
5862 | 0.59058 | 0.077387
5863 | 0.66925 | 0.063317
5864 | 0.71142 | 0.074257
5865 | 0.73536 | 0.11227
5866 | 0.75623 | 0.14804
5867 | 0.76284 | 0.1559
5868 | 0.77047 | 0.15659
5869 | 0.74982 | 0.15688
5870 | 0.74708 | 0.16326
5871 | 0.7377 | 0.16714
5872 | 0.72877 | 0.16255
5873 | 0.73202 | 0.15304
5874 | 0.74711 | 0.16614
5875 | 0.73835 | 0.19675
5876 | 0.73474 | 0.21882
5877 | 0.7386 | 0.26534
5878 | 0.70302 | 0.29156
5879 | 0.68809 | 0.27827
5880 | 0.63797 | 0.27548
5881 | 0.60685 | 0.29736
5882 | 0.5813 | 0.33626
5883 | 0.56041 | 0.36954
5884 | 0.5633 | 0.38789
5885 | 0.57352 | 0.3979
5886 | 0.61167 | 0.37208
5887 | 0.68689 | 0.27439
5888 | 0.72917 | 0.38788
5889 | 0.76709 | 0.42834
5890 | 0.7813 | 0.43094
5891 | 0.7871 | 0.40906
5892 | 0.80883 | 0.38788
5893 | 0.78512 | 0.37252
5894 | 0.79492 | 0.35958
5895 | 0.78494 | 0.34089
5896 | 0.76999 | 0.31926
5897 | 0.76926 | 0.29871
5898 | 0.79025 | 0.26231
5899 | 0.75555 | 0.23747
5900 | 0.73844 | 0.23654
5901 | 0.74242 | 0.23205
5902 | 0.70795 | 0.2352
5903 | 0.67832 | 0.24277
5904 | 0.63318 | 0.24949
5905 | 0.61739 | 0.26561
5906 | 0.58945 | 0.28344
5907 | 0.57543 | 0.31052
5908 | 0.57043 | 0.33444
5909 | 0.58428 | 0.38218
5910 | 0.60768 | 0.38757
5911 | 0.69393 | 0.37349
5912 | 0.73241 | 0.57383
5913 | 0.76404 | 0.64534
5914 | 0.75812 | 0.66646
5915 | 0.76463 | 0.68828
5916 | 0.78048 | 0.71717
5917 | 0.76017 | 0.72659
5918 | 0.7745 | 0.69432
5919 | 0.75745 | 0.63285
5920 | 0.76827 | 0.58636
5921 | 0.78417 | 0.52705
5922 | 0.77329 | 0.44801
5923 | 0.76001 | 0.45171
5924 | 0.72874 | 0.49133
5925 | 0.74408 | 0.51713
5926 | 0.70471 | 0.52782
5927 | 0.67046 | 0.5303
5928 | 0.6307 | 0.53323
5929 | 0.58546 | 0.52492
5930 | 0.58363 | 0.50198
5931 | 0.56356 | 0.46578
5932 | 0.56155 | 0.42813
5933 | 0.57584 | 0.40915
5934 | 0.61461 | 0.39793
5935 | 0.69142 | 0.31317
5936 | 0.74406 | 0.46196
5937 | 0.76667 | 0.49133
5938 | 0.78695 | 0.50709
5939 | 0.78047 | 0.52907
5940 | 0.80033 | 0.54981
5941 | 0.76003 | 0.54064
5942 | 0.76866 | 0.52661
5943 | 0.74502 | 0.51691
5944 | 0.74513 | 0.49132
5945 | 0.74065 | 0.44144
5946 | 0.75842 | 0.35865
5947 | 0.75559 | 0.30527
5948 | 0.73115 | 0.2717
5949 | 0.75177 | 0.21108
5950 | 0.71139 | 0.13972
5951 | 0.69677 | 0.074703
5952 | 0.65682 | 0.058374
5953 | 0.62132 | 0.078192
5954 | 0.60124 | 0.1137
5955 | 0.59167 | 0.1728
5956 | 0.57715 | 0.23797
5957 | 0.59014 | 0.28327
5958 | 0.61913 | 0.30645
5959 | 0.68912 | 0.21825
5960 | 0.72586 | 0.21297
5961 | 0.75212 | 0.25554
5962 | 0.78651 | 0.28964
5963 | 0.77338 | 0.33603
5964 | 0.76951 | 0.38502
5965 | 0.75589 | 0.42834
5966 | 0.75274 | 0.46578
5967 | 0.73833 | 0.47682
5968 | 0.71978 | 0.46492
5969 | 0.73244 | 0.40777
5970 | 0.7413 | 0.35679
5971 | 0.75402 | 0.35118
5972 | 0.72673 | 0.33422
5973 | 0.71295 | 0.33199
5974 | 0.68667 | 0.32252
5975 | 0.68999 | 0.31584
5976 | 0.63762 | 0.28071
5977 | 0.59934 | 0.25506
5978 | 0.57763 | 0.22141
5979 | 0.56655 | 0.19426
5980 | 0.56148 | 0.17837
5981 | 0.56059 | 0.16837
5982 | 0.56559 | 0.15891
5983 | 0.58315 | 0.12127
5984 | 0.60688 | 0.1257
5985 | 0.65383 | 0.14135
5986 | 0.6756 | 0.15374
5987 | 0.68347 | 0.18678
5988 | 0.69417 | 0.22921
5989 | 0.67611 | 0.27138
5990 | 0.66974 | 0.30147
5991 | 0.63785 | 0.33382
5992 | 0.64582 | 0.36689
5993 | 0.65791 | 0.35556
5994 | 0.67047 | 0.31775
5995 | 0.67605 | 0.34711
5996 | 0.66218 | 0.35192
5997 | 0.6621 | 0.34202
5998 | 0.63476 | 0.31587
5999 | 0.61525 | 0.31711
6000 | 0.59428 | 0.32795
6001 | 0.5814 | 0.34435
6002 | 0.54617 | 0.33325
6003 | 0.54497 | 0.31582
6004 | 0.53241 | 0.27651
6005 | 0.52627 | 0.24387
6006 | 0.54027 | 0.23329
6007 | 0.55691 | 0.18898
6008 | 0.55136 | 0.19287
6009 | 0.60513 | 0.24273
6010 | 0.62301 | 0.23814
6011 | 0.63951 | 0.23328
6012 | 0.66134 | 0.21353
6013 | 0.6613 | 0.19667
6014 | 0.62497 | 0.20596
6015 | 0.6221 | 0.22352
6016 | 0.60972 | 0.23332
6017 | 0.60345 | 0.2359
6018 | 0.6355 | 0.22158
6019 | 0.65573 | 0.25491
6020 | 0.65576 | 0.25711
6021 | 0.67774 | 0.21856
6022 | 0.655 | 0.16434
6023 | 0.63263 | 0.11872
6024 | 0.59951 | 0.093236
6025 | 0.57774 | 0.093114
6026 | 0.56643 | 0.12112
6027 | 0.55029 | 0.16618
6028 | 0.55007 | 0.19113
6029 | 0.56446 | 0.18155
6030 | 0.61189 | 0.17037
6031 | 0.70999 | 0.11899
6032 | 0.72809 | 0.072603
6033 | 0.77016 | 0.08256
6034 | 0.77435 | 0.09969
6035 | 0.77797 | 0.1153
6036 | 0.7842 | 0.13647
6037 | 0.76146 | 0.15991
6038 | 0.76733 | 0.17203
6039 | 0.76083 | 0.1601
6040 | 0.75793 | 0.12978
6041 | 0.76212 | 0.089401
6042 | 0.78162 | 0.048658
6043 | 0.77278 | 0.026545
6044 | 0.76097 | 0.030304
6045 | 0.75176 | 0.052983
6046 | 0.70847 | 0.079693
6047 | 0.67676 | 0.097516
6048 | 0.64127 | 0.10661
6049 | 0.60981 | 0.1086
6050 | 0.59043 | 0.10888
6051 | 0.56854 | 0.10601
6052 | 0.57092 | 0.094673
6053 | 0.58 | 0.084699
6054 | 0.62739 | 0.076133
6055 | 0.70919 | 0.054535
6056 | 0.74891 | 0.014837
6057 | 0.77095 | 0.014273
6058 | 0.77503 | 0.016814
6059 | 0.77665 | 0.014134
6060 | 0.77478 | 0.023316
6061 | 0.75879 | 0.038663
6062 | 0.75584 | 0.058966
6063 | 0.7577 | 0.073674
6064 | 0.75909 | 0.076862
6065 | 0.74684 | 0.077572
6066 | 0.76858 | 0.12095
6067 | 0.76415 | 0.19021
6068 | 0.74941 | 0.21917
6069 | 0.75246 | 0.15565
6070 | 0.71283 | 0.078293
6071 | 0.69552 | 0.03547
6072 | 0.64747 | 0.031473
6073 | 0.61458 | 0.069702
6074 | 0.58457 | 0.1359
6075 | 0.5725 | 0.21079
6076 | 0.56689 | 0.26565
6077 | 0.58518 | 0.31582
6078 | 0.61454 | 0.36241
6079 | 0.69343 | 0.31583
6080 | 0.74027 | 0.26777
6081 | 0.77721 | 0.29041
6082 | 0.8069 | 0.4721
6083 | 0.80801 | 0.60072
6084 | 0.81456 | 0.64644
6085 | 0.79066 | 0.6696
6086 | 0.78448 | 0.69583
6087 | 0.7814 | 0.70072
6088 | 0.76964 | 0.65894
6089 | 0.76807 | 0.55665
6090 | 0.78415 | 0.5235
6091 | 0.77593 | 0.57283
6092 | 0.75231 | 0.59723
6093 | 0.75344 | 0.56794
6094 | 0.71419 | 0.53714
6095 | 0.68754 | 0.5271
6096 | 0.64437 | 0.47811
6097 | 0.61298 | 0.44145
6098 | 0.62099 | 0.42106
6099 | 0.59564 | 0.42102
6100 | 0.58912 | 0.41065
6101 | 0.59283 | 0.41228
6102 | 0.63092 | 0.39081
6103 | 0.72476 | 0.29868
6104 | 0.76085 | 0.30321
6105 | 0.78905 | 0.38921
6106 | 0.79405 | 0.42432
6107 | 0.7921 | 0.42834
6108 | 0.79312 | 0.40777
6109 | 0.78112 | 0.39216
6110 | 0.75681 | 0.37935
6111 | 0.76488 | 0.37534
6112 | 0.7582 | 0.39219
6113 | 0.75811 | 0.41508
6114 | 0.77673 | 0.40363
6115 | 0.77622 | 0.41524
6116 | 0.74613 | 0.41484
6117 | 0.74588 | 0.43125
6118 | 0.70175 | 0.40225
6119 | 0.68086 | 0.40669
6120 | 0.64599 | 0.40225
6121 | 0.6137 | 0.39302
6122 | 0.58431 | 0.36229
6123 | 0.58761 | 0.33847
6124 | 0.59739 | 0.33687
6125 | 0.60663 | 0.34048
6126 | 0.64277 | 0.33047
6127 | 0.72214 | 0.2053
6128 | 0.76726 | 0.13496
6129 | 0.80159 | 0.092767
6130 | 0.81993 | 0.081367
6131 | 0.81624 | 0.088548
6132 | 0.81897 | 0.090498
6133 | 0.80061 | 0.091692
6134 | 0.79846 | 0.10074
6135 | 0.75883 | 0.11904
6136 | 0.75949 | 0.14404
6137 | 0.75189 | 0.17359
6138 | 0.75732 | 0.2474
6139 | 0.73728 | 0.37931
6140 | 0.7301 | 0.41788
6141 | 0.72984 | 0.38786
6142 | 0.69141 | 0.36237
6143 | 0.67299 | 0.35047
6144 | 0.63457 | 0.33107
6145 | 0.59153 | 0.30778
6146 | 0.57286 | 0.29212
6147 | 0.55266 | 0.28212
6148 | 0.54538 | 0.26939
6149 | 0.54009 | 0.26938
6150 | 0.54161 | 0.27188
6151 | 0.56744 | 0.16915
6152 | 0.59186 | 0.077971
6153 | 0.62988 | 0.12835
6154 | 0.65524 | 0.092389
6155 | 0.65685 | 0.06414
6156 | 0.66457 | 0.06335
6157 | 0.64369 | 0.066311
6158 | 0.63574 | 0.06372
6159 | 0.62032 | 0.061138
6160 | 0.62964 | 0.064521
6161 | 0.61998 | 0.081062
6162 | 0.65447 | 0.13939
6163 | 0.6587 | 0.20058
6164 | 0.65777 | 0.22861
6165 | 0.66548 | 0.23779
6166 | 0.63941 | 0.22335
6167 | 0.61377 | 0.18118
6168 | 0.58589 | 0.13968
6169 | 0.56384 | 0.11818
6170 | 0.54459 | 0.11677
6171 | 0.53028 | 0.12708
6172 | 0.52182 | 0.14006
6173 | 0.52512 | 0.15263
6174 | 0.52805 | 0.17808
6175 | 0.55214 | 0.18031
6176 | 0.5531 | 0.10126
6177 | 0.58114 | 0.079734
6178 | 0.60679 | 0.10905
6179 | 0.62967 | 0.10201
6180 | 0.63915 | 0.10787
6181 | 0.62743 | 0.12223
6182 | 0.6049 | 0.13506
6183 | 0.59415 | 0.13944
6184 | 0.58522 | 0.14676
6185 | 0.58865 | 0.15439
6186 | 0.61886 | 0.1775
6187 | 0.63567 | 0.20006
6188 | 0.6478 | 0.19838
6189 | 0.67331 | 0.15375
6190 | 0.63535 | 0.089675
6191 | 0.62278 | 0.042381
6192 | 0.59025 | 0.019905
6193 | 0.56479 | 0.012903
6194 | 0.54837 | 0.023636
6195 | 0.53878 | 0.04715
6196 | 0.53996 | 0.076441
6197 | 0.55143 | 0.11399
6198 | 0.60165 | 0.1557
6199 | 0.68963 | 0.13819
6200 | 0.73824 | 0.11062
6201 | 0.7647 | 0.13095
6202 | 0.79262 | 0.17357
6203 | 0.80226 | 0.20523
6204 | 0.80514 | 0.2322
6205 | 0.79074 | 0.27443
6206 | 0.78318 | 0.32451
6207 | 0.77986 | 0.33134
6208 | 0.76916 | 0.28467
6209 | 0.77353 | 0.20601
6210 | 0.79775 | 0.15524
6211 | 0.78613 | 0.16531
6212 | 0.77135 | 0.16531
6213 | 0.7501 | 0.14655
6214 | 0.69764 | 0.13136
6215 | 0.68589 | 0.13492
6216 | 0.64043 | 0.13921
6217 | 0.60708 | 0.12546
6218 | 0.5843 | 0.10916
6219 | 0.57326 | 0.0948
6220 | 0.56494 | 0.080614
6221 | 0.5864 | 0.075066
6222 | 0.62886 | 0.089887
6223 | 0.7155 | 0.084501
6224 | 0.76244 | 0.090607
6225 | 0.77976 | 0.11872
6226 | 0.78592 | 0.14791
6227 | 0.78586 | 0.19635
6228 | 0.79144 | 0.25708
6229 | 0.77477 | 0.32523
6230 | 0.74809 | 0.38786
6231 | 0.7505 | 0.4335
6232 | 0.73666 | 0.46895
6233 | 0.73218 | 0.4789
6234 | 0.7508 | 0.44438
6235 | 0.73969 | 0.42477
6236 | 0.74647 | 0.3979
6237 | 0.74125 | 0.38217
6238 | 0.70653 | 0.31402
6239 | 0.67457 | 0.26522
6240 | 0.6524 | 0.22597
6241 | 0.59626 | 0.19639
6242 | 0.5949 | 0.17814
6243 | 0.57201 | 0.17301
6244 | 0.58095 | 0.17691
6245 | 0.59414 | 0.16843
6246 | 0.62154 | 0.14671
6247 | 0.71086 | 0.099418
6248 | 0.7584 | 0.068972
6249 | 0.77962 | 0.1508
6250 | 0.78222 | 0.13053
6251 | 0.78013 | 0.1224
6252 | 0.79003 | 0.13538
6253 | 0.7639 | 0.158
6254 | 0.74758 | 0.19321
6255 | 0.74095 | 0.24385
6256 | 0.7273 | 0.29995
6257 | 0.73752 | 0.36056
6258 | 0.75053 | 0.42104
6259 | 0.75156 | 0.46492
6260 | 0.75401 | 0.43852
6261 | 0.73604 | 0.38804
6262 | 0.68356 | 0.34985
6263 | 0.66851 | 0.32256
6264 | 0.63193 | 0.299
6265 | 0.59296 | 0.2742
6266 | 0.58092 | 0.2449
6267 | 0.57466 | 0.21313
6268 | 0.57547 | 0.17636
6269 | 0.59024 | 0.14375
6270 | 0.62827 | 0.12382
6271 | 0.72258 | 0.084716
6272 | 0.76042 | 0.062261
6273 | 0.7766 | 0.16521
6274 | 0.77814 | 0.17197
6275 | 0.77774 | 0.15899
6276 | 0.78344 | 0.17752
6277 | 0.76265 | 0.18793
6278 | 0.75886 | 0.18133
6279 | 0.75115 | 0.18162
6280 | 0.7453 | 0.19843
6281 | 0.75277 | 0.22436
6282 | 0.76257 | 0.27051
6283 | 0.75795 | 0.34395
6284 | 0.75471 | 0.37216
6285 | 0.74378 | 0.37072
6286 | 0.69796 | 0.3516
6287 | 0.68721 | 0.32602
6288 | 0.63432 | 0.30211
6289 | 0.60303 | 0.28238
6290 | 0.58391 | 0.26271
6291 | 0.57781 | 0.24383
6292 | 0.57482 | 0.22891
6293 | 0.58063 | 0.22335
6294 | 0.6299 | 0.22567
6295 | 0.72028 | 0.17892
6296 | 0.76542 | 0.08349
6297 | 0.78493 | 0.13437
6298 | 0.79066 | 0.19244
6299 | 0.78375 | 0.20466
6300 | 0.78119 | 0.2237
6301 | 0.75881 | 0.24798
6302 | 0.74937 | 0.27817
6303 | 0.73009 | 0.31344
6304 | 0.72537 | 0.35211
6305 | 0.72068 | 0.36954
6306 | 0.73635 | 0.47812
6307 | 0.72999 | 0.59194
6308 | 0.71169 | 0.57639
6309 | 0.7046 | 0.53405
6310 | 0.66847 | 0.49133
6311 | 0.65824 | 0.47135
6312 | 0.62062 | 0.4649
6313 | 0.5985 | 0.45759
6314 | 0.57577 | 0.45675
6315 | 0.55966 | 0.45988
6316 | 0.54486 | 0.46537
6317 | 0.54618 | 0.46784
6318 | 0.5546 | 0.4686
6319 | 0.5798 | 0.37693
6320 | 0.6049 | 0.2532
6321 | 0.65079 | 0.36626
6322 | 0.67884 | 0.37936
6323 | 0.6759 | 0.35157
6324 | 0.68025 | 0.34528
6325 | 0.65494 | 0.3401
6326 | 0.64828 | 0.32256
6327 | 0.63186 | 0.3037
6328 | 0.63577 | 0.29222
6329 | 0.63675 | 0.28068
6330 | 0.65708 | 0.41998
6331 | 0.65914 | 0.58956
6332 | 0.65297 | 0.63494
6333 | 0.64637 | 0.64469
6334 | 0.61633 | 0.61202
6335 | 0.60928 | 0.61016
6336 | 0.58395 | 0.60984
6337 | 0.56376 | 0.57874
6338 | 0.53526 | 0.58038
6339 | 0.51372 | 0.54904
6340 | 0.50198 | 0.53912
6341 | 0.50382 | 0.51473
6342 | 0.51316 | 0.49171
6343 | 0.5303 | 0.4473
6344 | 0.54424 | 0.37074
6345 | 0.58218 | 0.46785
6346 | 0.61691 | 0.49653
6347 | 0.63481 | 0.51181
6348 | 0.64388 | 0.5116
6349 | 0.62249 | 0.48106
6350 | 0.60993 | 0.45839
6351 | 0.60521 | 0.44696
6352 | 0.61063 | 0.43125
6353 | 0.59095 | 0.41117
6354 | 0.64518 | 0.43171
6355 | 0.68104 | 0.43245
6356 | 0.71033 | 0.33203
6357 | 0.68228 | 0.22042
6358 | 0.64931 | 0.18311
6359 | 0.62941 | 0.20622
6360 | 0.59189 | 0.29426
6361 | 0.55566 | 0.36945
6362 | 0.54605 | 0.31178
6363 | 0.52815 | 0.33203
6364 | 0.52884 | 0.34985
6365 | 0.53558 | 0.34986
6366 | 0.57593 | 0.3624
6367 | 0.68888 | 0.32256
6368 | 0.73684 | 0.26567
6369 | 0.75717 | 0.30568
6370 | 0.7894 | 0.29866
6371 | 0.78239 | 0.30128
6372 | 0.79581 | 0.33199
6373 | 0.7738 | 0.3362
6374 | 0.76925 | 0.29224
6375 | 0.75944 | 0.24602
6376 | 0.74215 | 0.23326
6377 | 0.75153 | 0.20961
6378 | 0.76793 | 0.20531
6379 | 0.76632 | 0.24385
6380 | 0.77196 | 0.33808
6381 | 0.73874 | 0.42767
6382 | 0.6713 | 0.45756
6383 | 0.67166 | 0.4468
6384 | 0.64019 | 0.44145
6385 | 0.60703 | 0.42832
6386 | 0.5767 | 0.41066
6387 | 0.56127 | 0.40842
6388 | 0.56376 | 0.43855
6389 | 0.56787 | 0.43123
6390 | 0.62032 | 0.4254
6391 | 0.71555 | 0.42952
6392 | 0.75113 | 0.40223
6393 | 0.76905 | 0.42831
6394 | 0.77814 | 0.53597
6395 | 0.78794 | 0.63178
6396 | 0.78418 | 0.6828
6397 | 0.77071 | 0.6781
6398 | 0.76117 | 0.66306
6399 | 0.76804 | 0.61803
6400 | 0.75403 | 0.52782
6401 | 0.76068 | 0.42842
6402 | 0.77873 | 0.45171
6403 | 0.77862 | 0.40543
6404 | 0.77681 | 0.37924
6405 | 0.73607 | 0.39218
6406 | 0.69379 | 0.42539
6407 | 0.68124 | 0.43498
6408 | 0.64135 | 0.43805
6409 | 0.60082 | 0.4444
6410 | 0.58301 | 0.44217
6411 | 0.56826 | 0.45756
6412 | 0.56627 | 0.44145
6413 | 0.56328 | 0.3992
6414 | 0.61708 | 0.44109
6415 | 0.7013 | 0.45271
6416 | 0.74595 | 0.4452
6417 | 0.76455 | 0.62073
6418 | 0.77962 | 0.69855
6419 | 0.76769 | 0.71708
6420 | 0.76958 | 0.70698
6421 | 0.754 | 0.67969
6422 | 0.74782 | 0.6473
6423 | 0.75476 | 0.6031
6424 | 0.75909 | 0.54018
6425 | 0.75475 | 0.46273
6426 | 0.77391 | 0.51994
6427 | 0.76137 | 0.51581
6428 | 0.76563 | 0.49923
6429 | 0.74014 | 0.4748
6430 | 0.69237 | 0.47709
6431 | 0.67721 | 0.48427
6432 | 0.64168 | 0.50158
6433 | 0.60214 | 0.48402
6434 | 0.57869 | 0.43172
6435 | 0.5683 | 0.43593
6436 | 0.55842 | 0.43852
6437 | 0.5728 | 0.45113
6438 | 0.61582 | 0.45756
6439 | 0.69452 | 0.45465
6440 | 0.73428 | 0.46198
6441 | 0.77438 | 0.53796
6442 | 0.78912 | 0.64166
6443 | 0.79345 | 0.65633
6444 | 0.80611 | 0.71716
6445 | 0.78049 | 0.75036
6446 | 0.77177 | 0.76847
6447 | 0.76593 | 0.76782
6448 | 0.76127 | 0.69017
6449 | 0.76346 | 0.64204
6450 | 0.75572 | 0.66795
6451 | 0.75077 | 0.59194
6452 | 0.74979 | 0.52035
6453 | 0.71494 | 0.459
6454 | 0.68551 | 0.39047
6455 | 0.66536 | 0.34434
6456 | 0.63817 | 0.33305
6457 | 0.59227 | 0.34991
6458 | 0.56988 | 0.3673
6459 | 0.56844 | 0.38217
6460 | 0.55385 | 0.41892
6461 | 0.57146 | 0.45093
6462 | 0.61815 | 0.47695
6463 | 0.68589 | 0.46491
6464 | 0.72781 | 0.42753
6465 | 0.75671 | 0.59056
6466 | 0.7679 | 0.67993
6467 | 0.75997 | 0.7264
6468 | 0.77402 | 0.74858
6469 | 0.74872 | 0.76385
6470 | 0.73817 | 0.77369
6471 | 0.72539 | 0.78256
6472 | 0.70765 | 0.73998
6473 | 0.70889 | 0.64087
6474 | 0.72798 | 0.6549
6475 | 0.7103 | 0.70856
6476 | 0.72935 | 0.71682
6477 | 0.69569 | 0.73745
6478 | 0.65559 | 0.75379
6479 | 0.63369 | 0.75148
6480 | 0.5985 | 0.75624
6481 | 0.55986 | 0.72742
6482 | 0.5323 | 0.69012
6483 | 0.52455 | 0.67191
6484 | 0.51639 | 0.65679
6485 | 0.51302 | 0.66389
6486 | 0.5094 | 0.67159
6487 | 0.55192 | 0.65892
6488 | 0.57296 | 0.65388
6489 | 0.61764 | 0.75406
6490 | 0.65317 | 0.84114
6491 | 0.64902 | 0.86701
6492 | 0.65656 | 0.8704
6493 | 0.65133 | 0.86584
6494 | 0.64529 | 0.84194
6495 | 0.63245 | 0.81584
6496 | 0.61542 | 0.78257
6497 | 0.62777 | 0.70757
6498 | 0.65713 | 0.68523
6499 | 0.66123 | 0.6476
6500 | 0.67521 | 0.56093
6501 | 0.65361 | 0.53594
6502 | 0.62964 | 0.51473
6503 | 0.60352 | 0.45757
6504 | 0.58333 | 0.46686
6505 | 0.53744 | 0.50157
6506 | 0.5075 | 0.56124
6507 | 0.49642 | 0.60576
6508 | 0.48157 | 0.70211
6509 | 0.47036 | 0.71868
6510 | 0.48431 | 0.83003
6511 | 0.50159 | 0.86685
6512 | 0.51747 | 0.88692
6513 | 0.56424 | 0.91764
6514 | 0.59364 | 0.92316
6515 | 0.62338 | 0.92656
6516 | 0.6474 | 0.93063
6517 | 0.64562 | 0.9387
6518 | 0.62866 | 0.93023
6519 | 0.61444 | 0.90024
6520 | 0.59896 | 0.85867
6521 | 0.59147 | 0.85896
6522 | 0.62404 | 0.89929
6523 | 0.6359 | 0.92346
6524 | 0.66266 | 0.91402
6525 | 0.64021 | 0.90805
6526 | 0.59321 | 0.89925
6527 | 0.57907 | 0.89471
6528 | 0.5515 | 0.89423
6529 | 0.52293 | 0.85189
6530 | 0.50079 | 0.80549
6531 | 0.49168 | 0.7353
6532 | 0.49426 | 0.67593
6533 | 0.50748 | 0.59986
6534 | 0.57083 | 0.55665
6535 | 0.67368 | 0.50669
6536 | 0.72752 | 0.43853
6537 | 0.74932 | 0.49861
6538 | 0.7609 | 0.49007
6539 | 0.75911 | 0.43493
6540 | 0.76079 | 0.40067
6541 | 0.7485 | 0.37936
6542 | 0.74951 | 0.35665
6543 | 0.74188 | 0.33536
6544 | 0.74028 | 0.31053
6545 | 0.74185 | 0.26065
6546 | 0.76186 | 0.2749
6547 | 0.76826 | 0.32795
6548 | 0.77254 | 0.37289
6549 | 0.73902 | 0.41727
6550 | 0.68839 | 0.47518
6551 | 0.64585 | 0.5961
6552 | 0.61455 | 0.77378
6553 | 0.57581 | 0.79005
6554 | 0.55328 | 0.71643
6555 | 0.54382 | 0.68652
6556 | 0.52943 | 0.70067
6557 | 0.54845 | 0.71191
6558 | 0.5867 | 0.67647
6559 | 0.67603 | 0.6151
6560 | 0.73926 | 0.5041
6561 | 0.7906 | 0.42542
6562 | 0.79267 | 0.52708
6563 | 0.78569 | 0.56663
6564 | 0.78337 | 0.59186
6565 | 0.76557 | 0.62041
6566 | 0.78209 | 0.60363
6567 | 0.76801 | 0.52379
6568 | 0.75037 | 0.45173
6569 | 0.7446 | 0.3945
6570 | 0.79433 | 0.39504
6571 | 0.76554 | 0.42103
6572 | 0.78174 | 0.39793
6573 | 0.73427 | 0.38055
6574 | 0.70189 | 0.3518
6575 | 0.65519 | 0.29481
6576 | 0.64134 | 0.26256
6577 | 0.58746 | 0.36879
6578 | 0.55075 | 0.60397
6579 | 0.55114 | 0.68278
6580 | 0.55369 | 0.53796
6581 | 0.57426 | 0.36831
6582 | 0.62694 | 0.30256
6583 | 0.72163 | 0.25327
6584 | 0.765 | 0.19034
6585 | 0.77003 | 0.33199
6586 | 0.79046 | 0.43751
6587 | 0.78641 | 0.50605
6588 | 0.76977 | 0.57371
6589 | 0.77006 | 0.62611
6590 | 0.7338 | 0.65375
6591 | 0.75178 | 0.65378
6592 | 0.74548 | 0.61993
6593 | 0.73809 | 0.46489
6594 | 0.76337 | 0.38061
6595 | 0.77114 | 0.4051
6596 | 0.79046 | 0.41813
6597 | 0.75123 | 0.41506
6598 | 0.70307 | 0.39355
6599 | 0.69232 | 0.36434
6600 | 0.64001 | 0.31872
6601 | 0.60917 | 0.29867
6602 | 0.57197 | 0.28504
6603 | 0.57001 | 0.2912
6604 | 0.57542 | 0.32254
6605 | 0.58196 | 0.35058
6606 | 0.62991 | 0.36339
6607 | 0.71454 | 0.35681
6608 | 0.76596 | 0.28962
6609 | 0.78873 | 0.26429
6610 | 0.79108 | 0.28449
6611 | 0.79239 | 0.23099
6612 | 0.78102 | 0.18071
6613 | 0.76924 | 0.16043
6614 | 0.76983 | 0.15788
6615 | 0.76778 | 0.15621
6616 | 0.77036 | 0.14663
6617 | 0.77612 | 0.14059
6618 | 0.79672 | 0.15997
6619 | 0.79354 | 0.20544
6620 | 0.79889 | 0.29252
6621 | 0.74303 | 0.36592
6622 | 0.69506 | 0.4126
6623 | 0.68493 | 0.44534
6624 | 0.64622 | 0.43711
6625 | 0.61537 | 0.46146
6626 | 0.58287 | 0.50835
6627 | 0.5491 | 0.57668
6628 | 0.55608 | 0.62611
6629 | 0.57391 | 0.65375
6630 | 0.59752 | 0.66371
6631 | 0.68189 | 0.68769
6632 | 0.75041 | 0.70687
6633 | 0.77423 | 0.71498
6634 | 0.78543 | 0.77144
6635 | 0.76918 | 0.77595
6636 | 0.76258 | 0.76686
6637 | 0.75066 | 0.76456
6638 | 0.74208 | 0.75772
6639 | 0.75144 | 0.69707
6640 | 0.73115 | 0.51954
6641 | 0.77234 | 0.43123
6642 | 0.77782 | 0.46199
6643 | 0.76864 | 0.43799
6644 | 0.7678 | 0.44812
6645 | 0.73331 | 0.36978
6646 | 0.68962 | 0.30925
6647 | 0.6911 | 0.24383
6648 | 0.64466 | 0.20318
6649 | 0.61503 | 0.17863
6650 | 0.58339 | 0.18215
6651 | 0.56526 | 0.18882
6652 | 0.55461 | 0.19871
6653 | 0.54918 | 0.19444
6654 | 0.56922 | 0.18762
6655 | 0.59051 | 0.1804
6656 | 0.62523 | 0.171
6657 | 0.67252 | 0.15448
6658 | 0.69187 | 0.14448
6659 | 0.69947 | 0.12593
6660 | 0.71529 | 0.11177
6661 | 0.69642 | 0.11327
6662 | 0.68632 | 0.12048
6663 | 0.65934 | 0.1303
6664 | 0.66448 | 0.13466
6665 | 0.66184 | 0.15773
6666 | 0.67047 | 0.24649
6667 | 0.68804 | 0.34071
6668 | 0.71272 | 0.38786
6669 | 0.67838 | 0.385
6670 | 0.63167 | 0.36564
6671 | 0.62402 | 0.35781
6672 | 0.61184 | 0.34624
6673 | 0.57371 | 0.33242
6674 | 0.55059 | 0.31869
6675 | 0.51662 | 0.29477
6676 | 0.50727 | 0.28082
6677 | 0.50817 | 0.28624
6678 | 0.5256 | 0.3404
6679 | 0.53926 | 0.38218
6680 | 0.55507 | 0.34471
6681 | 0.59495 | 0.33165
6682 | 0.62758 | 0.37152
6683 | 0.66036 | 0.43138
6684 | 0.66967 | 0.46809
6685 | 0.68088 | 0.47182
6686 | 0.60219 | 0.59194
6687 | 0.60873 | 0.74703
6688 | 0.60056 | 0.70196
6689 | 0.60994 | 0.56135
6690 | 0.64185 | 0.54974
6691 | 0.67339 | 0.47633
6692 | 0.68474 | 0.38928
6693 | 0.65682 | 0.27438
6694 | 0.64141 | 0.12906
6695 | 0.61938 | 0.042075
6696 | 0.61261 | 0.06983
6697 | 0.55888 | 0.08611
6698 | 0.54214 | 0.11297
6699 | 0.52071 | 0.13834
6700 | 0.54274 | 0.12905
6701 | 0.55155 | 0.15095
6702 | 0.60718 | 0.16503
6703 | 0.71292 | 0.13818
6704 | 0.76784 | 0.07675
6705 | 0.7969 | 0.055138
6706 | 0.8107 | 0.050589
6707 | 0.81705 | 0.046985
6708 | 0.8291 | 0.053849
6709 | 0.80691 | 0.072826
6710 | 0.79756 | 0.10717
6711 | 0.78589 | 0.13464
6712 | 0.77764 | 0.15118
6713 | 0.77594 | 0.16534
6714 | 0.78685 | 0.26971
6715 | 0.79943 | 0.40795
6716 | 0.79289 | 0.48203
6717 | 0.75766 | 0.49133
6718 | 0.68836 | 0.49235
6719 | 0.68139 | 0.53185
6720 | 0.63807 | 0.58915
6721 | 0.60115 | 0.63941
6722 | 0.57011 | 0.66176
6723 | 0.55617 | 0.64588
6724 | 0.56416 | 0.60577
6725 | 0.56781 | 0.54401
6726 | 0.61643 | 0.47022
6727 | 0.70607 | 0.4039
6728 | 0.75704 | 0.33476
6729 | 0.79334 | 0.23396
6730 | 0.81277 | 0.21289
6731 | 0.80851 | 0.27409
6732 | 0.80417 | 0.39219
6733 | 0.79085 | 0.38825
6734 | 0.7865 | 0.4283
6735 | 0.78106 | 0.49846
6736 | 0.77552 | 0.48432
6737 | 0.7814 | 0.51181
6738 | 0.78716 | 0.58636
6739 | 0.77263 | 0.59237
6740 | 0.78752 | 0.57235
6741 | 0.74404 | 0.57373
6742 | 0.68641 | 0.57371
6743 | 0.67237 | 0.61203
6744 | 0.62972 | 0.61803
6745 | 0.59671 | 0.56433
6746 | 0.5664 | 0.54326
6747 | 0.55651 | 0.52682
6748 | 0.55999 | 0.52462
6749 | 0.57728 | 0.51472
6750 | 0.62836 | 0.51068
6751 | 0.7253 | 0.52936
6752 | 0.76616 | 0.50358
6753 | 0.78747 | 0.52491
6754 | 0.79453 | 0.66889
6755 | 0.80096 | 0.75602
6756 | 0.81384 | 0.82135
6757 | 0.78519 | 0.80866
6758 | 0.75575 | 0.7638
6759 | 0.75872 | 0.72055
6760 | 0.7526 | 0.70557
6761 | 0.72138 | 0.71591
6762 | 0.7725 | 0.6828
6763 | 0.78613 | 0.61124
6764 | 0.78823 | 0.61467
6765 | 0.72931 | 0.61673
6766 | 0.68759 | 0.62469
6767 | 0.65989 | 0.57483
6768 | 0.64973 | 0.56401
6769 | 0.60626 | 0.53507
6770 | 0.55842 | 0.56662
6771 | 0.54235 | 0.49985
6772 | 0.56302 | 0.47822
6773 | 0.56912 | 0.50002
6774 | 0.60996 | 0.51764
6775 | 0.72256 | 0.51181
6776 | 0.76746 | 0.51181
6777 | 0.78267 | 0.57088
6778 | 0.77701 | 0.669
6779 | 0.77556 | 0.71512
6780 | 0.75895 | 0.72316
6781 | 0.74664 | 0.71329
6782 | 0.74157 | 0.68975
6783 | 0.72888 | 0.66275
6784 | 0.72238 | 0.6115
6785 | 0.74096 | 0.57371
6786 | 0.75588 | 0.62712
6787 | 0.77371 | 0.62073
6788 | 0.78812 | 0.62354
6789 | 0.75643 | 0.67578
6790 | 0.71557 | 0.66749
6791 | 0.7051 | 0.58018
6792 | 0.66052 | 0.586
6793 | 0.60304 | 0.59194
6794 | 0.58044 | 0.60576
6795 | 0.56352 | 0.61545
6796 | 0.55908 | 0.62812
6797 | 0.57649 | 0.63398
6798 | 0.61982 | 0.64467
6799 | 0.7081 | 0.65791
6800 | 0.77687 | 0.65209
6801 | 0.76923 | 0.69418
6802 | 0.7768 | 0.81266
6803 | 0.77542 | 0.86793
6804 | 0.77739 | 0.88877
6805 | 0.75976 | 0.90513
6806 | 0.76493 | 0.89731
6807 | 0.75107 | 0.86633
6808 | 0.74749 | 0.83485
6809 | 0.74471 | 0.8107
6810 | 0.7462 | 0.79457
6811 | 0.73979 | 0.79545
6812 | 0.74241 | 0.76684
6813 | 0.69461 | 0.75771
6814 | 0.66189 | 0.71497
6815 | 0.65982 | 0.63231
6816 | 0.63236 | 0.60205
6817 | 0.57438 | 0.59193
6818 | 0.54227 | 0.58721
6819 | 0.54965 | 0.58126
6820 | 0.53813 | 0.57733
6821 | 0.53788 | 0.58445
6822 | 0.54932 | 0.58356
6823 | 0.5741 | 0.56499
6824 | 0.61401 | 0.54347
6825 | 0.64839 | 0.59193
6826 | 0.66793 | 0.63093
6827 | 0.68036 | 0.59193
6828 | 0.68293 | 0.55434
6829 | 0.66795 | 0.5387
6830 | 0.65751 | 0.50427
6831 | 0.66264 | 0.43979
6832 | 0.66033 | 0.32285
6833 | 0.67618 | 0.26572
6834 | 0.6925 | 0.27943
6835 | 0.69358 | 0.27202
6836 | 0.7071 | 0.26307
6837 | 0.67275 | 0.27861
6838 | 0.63788 | 0.34783
6839 | 0.63325 | 0.42486
6840 | 0.60559 | 0.47078
6841 | 0.56609 | 0.5105
6842 | 0.54066 | 0.53072
6843 | 0.53011 | 0.52492
6844 | 0.50993 | 0.48885
6845 | 0.5055 | 0.50036
6846 | 0.52944 | 0.50158
6847 | 0.55831 | 0.51473
6848 | 0.57569 | 0.52491
6849 | 0.61163 | 0.51473
6850 | 0.62647 | 0.68682
6851 | 0.62734 | 0.80894
6852 | 0.62136 | 0.85198
6853 | 0.60834 | 0.85483
6854 | 0.58287 | 0.84384
6855 | 0.57521 | 0.81368
6856 | 0.60168 | 0.72424
6857 | 0.60454 | 0.61926
6858 | 0.63581 | 0.57088
6859 | 0.66042 | 0.4614
6860 | 0.69235 | 0.40957
6861 | 0.66912 | 0.34984
6862 | 0.6411 | 0.32254
6863 | 0.63782 | 0.23427
6864 | 0.60811 | 0.15729
6865 | 0.57612 | 0.12102
6866 | 0.55093 | 0.089259
6867 | 0.54081 | 0.049297
6868 | 0.54133 | 0.020399
6869 | 0.55998 | 0.02624
6870 | 0.59976 | 0.12848
6871 | 0.70674 | 0.27699
6872 | 0.76989 | 0.28529
6873 | 0.78231 | 0.19361
6874 | 0.78034 | 0.1984
6875 | 0.77085 | 0.27872
6876 | 0.76624 | 0.35275
6877 | 0.7491 | 0.37512
6878 | 0.74142 | 0.37346
6879 | 0.73788 | 0.37345
6880 | 0.733 | 0.28069
6881 | 0.73465 | 0.22474
6882 | 0.75967 | 0.42833
6883 | 0.76996 | 0.63754
6884 | 0.76686 | 0.71369
6885 | 0.73692 | 0.57062
6886 | 0.73798 | 0.51851
6887 | 0.68036 | 0.6085
6888 | 0.63708 | 0.57088
6889 | 0.59927 | 0.5071
6890 | 0.57226 | 0.47221
6891 | 0.5577 | 0.40345
6892 | 0.5521 | 0.29479
6893 | 0.5615 | 0.21918
6894 | 0.6278 | 0.19771
6895 | 0.724 | 0.14135
6896 | 0.78257 | 0.068361
6897 | 0.7862 | 0.023135
6898 | 0.80268 | 0.030926
6899 | 0.79761 | 0.083885
6900 | 0.80728 | 0.11626
6901 | 0.7957 | 0.19224
6902 | 0.79485 | 0.24815
6903 | 0.77422 | 0.21025
6904 | 0.78629 | 0.19578
6905 | 0.78113 | 0.30547
6906 | 0.79756 | 0.33465
6907 | 0.8075 | 0.39793
6908 | 0.79872 | 0.44906
6909 | 0.74803 | 0.44136
6910 | 0.71046 | 0.42474
6911 | 0.69378 | 0.42485
6912 | 0.6482 | 0.41584
6913 | 0.59963 | 0.41751
6914 | 0.57847 | 0.42541
6915 | 0.56244 | 0.44587
6916 | 0.5801 | 0.45013
6917 | 0.57578 | 0.44925
6918 | 0.62225 | 0.46784
6919 | 0.716 | 0.50651
6920 | 0.7825 | 0.52851
6921 | 0.77251 | 0.6473
6922 | 0.79248 | 0.74854
6923 | 0.80491 | 0.77851
6924 | 0.80764 | 0.78636
6925 | 0.79633 | 0.77717
6926 | 0.77874 | 0.76457
6927 | 0.76341 | 0.75084
6928 | 0.77128 | 0.75555
6929 | 0.76729 | 0.7845
6930 | 0.77892 | 0.81681
6931 | 0.80575 | 0.82858
6932 | 0.78819 | 0.81281
6933 | 0.73039 | 0.74686
6934 | 0.6899 | 0.70213
6935 | 0.68634 | 0.6743
6936 | 0.6432 | 0.66777
6937 | 0.60714 | 0.61739
6938 | 0.5739 | 0.50642
6939 | 0.57525 | 0.45758
6940 | 0.57514 | 0.37467
6941 | 0.59657 | 0.32792
6942 | 0.64512 | 0.31582
6943 | 0.74128 | 0.33328
6944 | 0.81837 | 0.25276
6945 | 0.79582 | 0.21828
6946 | 0.80741 | 0.26514
6947 | 0.79912 | 0.28709
6948 | 0.79227 | 0.32524
6949 | 0.77461 | 0.35488
6950 | 0.77906 | 0.36941
6951 | 0.78611 | 0.36241
6952 | 0.7714 | 0.30492
6953 | 0.77815 | 0.33198
6954 | 0.78752 | 0.44706
6955 | 0.79243 | 0.46568
6956 | 0.79912 | 0.48263
6957 | 0.74158 | 0.52491
6958 | 0.70734 | 0.55665
6959 | 0.6933 | 0.58635
6960 | 0.65501 | 0.54805
6961 | 0.61168 | 0.50573
6962 | 0.56586 | 0.49906
6963 | 0.56699 | 0.50464
6964 | 0.56617 | 0.5199
6965 | 0.57628 | 0.57371
6966 | 0.6151 | 0.71808
6967 | 0.70725 | 0.77673
6968 | 0.76349 | 0.82961
6969 | 0.80046 | 0.89058
6970 | 0.78185 | 0.90757
6971 | 0.77044 | 0.90296
6972 | 0.78526 | 0.88768
6973 | 0.75341 | 0.86576
6974 | 0.74508 | 0.83806
6975 | 0.73116 | 0.80108
6976 | 0.72753 | 0.75038
6977 | 0.76367 | 0.70451
6978 | 0.75316 | 0.69536
6979 | 0.75692 | 0.6589
6980 | 0.75053 | 0.68027
6981 | 0.72767 | 0.69375
6982 | 0.66435 | 0.64304
6983 | 0.66992 | 0.55379
6984 | 0.64152 | 0.51816
6985 | 0.59816 | 0.53024
6986 | 0.55848 | 0.58423
6987 | 0.55789 | 0.55379
6988 | 0.55016 | 0.47519
6989 | 0.5461 | 0.48592
6990 | 0.56142 | 0.53796
6991 | 0.59066 | 0.55665
6992 | 0.60149 | 0.45412
6993 | 0.64561 | 0.45846
6994 | 0.68456 | 0.48331
6995 | 0.70416 | 0.47812
6996 | 0.70937 | 0.46197
6997 | 0.68972 | 0.46073
6998 | 0.69584 | 0.41139
6999 | 0.68832 | 0.35217
7000 | 0.67518 | 0.30668
7001 | 0.67456 | 0.30845
7002 | 0.6772 | 0.35487
7003 | 0.72123 | 0.36252
7004 | 0.72008 | 0.34094
7005 | 0.67575 | 0.30386
7006 | 0.65264 | 0.2896
7007 | 0.64794 | 0.26333
7008 | 0.62368 | 0.22749
7009 | 0.58387 | 0.23284
7010 | 0.55651 | 0.25623
7011 | 0.54391 | 0.24211
7012 | 0.54903 | 0.17561
7013 | 0.54712 | 0.10617
7014 | 0.55731 | 0.055222
7015 | 0.57171 | 0.029656
7016 | 0.59876 | 0.025905
7017 | 0.62936 | 0.045966
7018 | 0.66905 | 0.063329
7019 | 0.69371 | 0.079299
7020 | 0.71578 | 0.18689
7021 | 0.71505 | 0.35678
7022 | 0.67676 | 0.44147
7023 | 0.65687 | 0.34985
7024 | 0.64796 | 0.34177
7025 | 0.65328 | 0.49192
7026 | 0.69174 | 0.63123
7027 | 0.73118 | 0.53507
7028 | 0.71934 | 0.56093
7029 | 0.68586 | 0.57502
7030 | 0.65591 | 0.59888
7031 | 0.65399 | 0.53507
7032 | 0.61057 | 0.54139
7033 | 0.56695 | 0.43385
7034 | 0.55828 | 0.31436
7035 | 0.55755 | 0.20129
7036 | 0.55055 | 0.1578
7037 | 0.56608 | 0.14584
7038 | 0.62482 | 0.15949
7039 | 0.72208 | 0.28203
7040 | 0.79247 | 0.39556
7041 | 0.80296 | 0.43384
7042 | 0.81284 | 0.59887
7043 | 0.80992 | 0.64568
7044 | 0.81625 | 0.66274
7045 | 0.79735 | 0.59194
7046 | 0.77797 | 0.49132
7047 | 0.78599 | 0.38786
7048 | 0.78631 | 0.3316
7049 | 0.78929 | 0.36685
7050 | 0.81614 | 0.43122
7051 | 0.84176 | 0.43842
7052 | 0.8142 | 0.40579
7053 | 0.76334 | 0.39216
7054 | 0.71099 | 0.37197
7055 | 0.70844 | 0.3624
7056 | 0.67274 | 0.34735
7057 | 0.62993 | 0.31899
7058 | 0.59661 | 0.29476
7059 | 0.59179 | 0.30562
7060 | 0.59525 | 0.27811
7061 | 0.6032 | 0.25604
7062 | 0.64936 | 0.27009
7063 | 0.74649 | 0.29316
7064 | 0.82271 | 0.23756
7065 | 0.82388 | 0.16015
7066 | 0.83231 | 0.11838
7067 | 0.83532 | 0.10578
7068 | 0.83417 | 0.079001
7069 | 0.81612 | 0.064256
7070 | 0.80296 | 0.045082
7071 | 0.79724 | 0.028604
7072 | 0.78947 | 0.020254
7073 | 0.78902 | 0.029701
7074 | 0.81427 | 0.04315
7075 | 0.84666 | 0.063352
7076 | 0.83297 | 0.077487
7077 | 0.78712 | 0.098663
7078 | 0.73137 | 0.11739
7079 | 0.72473 | 0.12293
7080 | 0.68565 | 0.14315
7081 | 0.64038 | 0.19173
7082 | 0.61141 | 0.24553
7083 | 0.5973 | 0.27536
7084 | 0.59696 | 0.2559
7085 | 0.60884 | 0.23211
7086 | 0.64942 | 0.24325
7087 | 0.741 | 0.28069
7088 | 0.81686 | 0.25347
7089 | 0.81171 | 0.221
7090 | 0.815 | 0.22846
7091 | 0.8074 | 0.25277
7092 | 0.82051 | 0.20314
7093 | 0.80434 | 0.11467
7094 | 0.79454 | 0.08229
7095 | 0.77147 | 0.13611
7096 | 0.7673 | 0.17498
7097 | 0.77542 | 0.21756
7098 | 0.80599 | 0.25018
7099 | 0.83988 | 0.28716
7100 | 0.80767 | 0.3305
7101 | 0.76837 | 0.37934
7102 | 0.71896 | 0.38256
7103 | 0.72043 | 0.35678
7104 | 0.67222 | 0.25743
7105 | 0.63211 | 0.20521
7106 | 0.5961 | 0.31314
7107 | 0.57763 | 0.38791
7108 | 0.57735 | 0.37933
7109 | 0.58694 | 0.40776
7110 | 0.63299 | 0.46053
7111 | 0.73814 | 0.50851
7112 | 0.77873 | 0.4981
7113 | 0.78815 | 0.47264
7114 | 0.78855 | 0.46331
7115 | 0.78096 | 0.63941
7116 | 0.77848 | 0.76137
7117 | 0.73956 | 0.82239
7118 | 0.72066 | 0.82683
7119 | 0.72328 | 0.80952
7120 | 0.72988 | 0.77855
7121 | 0.74126 | 0.72336
7122 | 0.75619 | 0.69428
7123 | 0.80388 | 0.66012
7124 | 0.79941 | 0.61904
7125 | 0.72361 | 0.56378
7126 | 0.6981 | 0.50716
7127 | 0.71445 | 0.48105
7128 | 0.65061 | 0.50418
7129 | 0.62115 | 0.42601
7130 | 0.57458 | 0.43854
7131 | 0.57257 | 0.46115
7132 | 0.56102 | 0.46784
7133 | 0.58183 | 0.46552
7134 | 0.64192 | 0.47518
7135 | 0.70068 | 0.48285
7136 | 0.77898 | 0.4446
7137 | 0.78443 | 0.44437
7138 | 0.79722 | 0.55458
7139 | 0.78824 | 0.61123
7140 | 0.77002 | 0.66275
7141 | 0.75811 | 0.71009
7142 | 0.72232 | 0.74704
7143 | 0.71558 | 0.75775
7144 | 0.7148 | 0.73298
7145 | 0.72853 | 0.70992
7146 | 0.73888 | 0.67425
7147 | 0.76428 | 0.6677
7148 | 0.73802 | 0.68771
7149 | 0.70414 | 0.70685
7150 | 0.66063 | 0.76749
7151 | 0.65906 | 0.7781
7152 | 0.62361 | 0.7717
7153 | 0.57551 | 0.78088
7154 | 0.55343 | 0.78966
7155 | 0.53965 | 0.82295
7156 | 0.52363 | 0.82968
7157 | 0.53042 | 0.81075
7158 | 0.53801 | 0.7893
7159 | 0.56478 | 0.76381
7160 | 0.6089 | 0.72197
7161 | 0.6343 | 0.68282
7162 | 0.66041 | 0.78253
7163 | 0.6566 | 0.81963
7164 | 0.65387 | 0.83432
7165 | 0.63741 | 0.8543
7166 | 0.61813 | 0.85831
7167 | 0.61304 | 0.85514
7168 | 0.60662 | 0.84883
7169 | 0.6166 | 0.85252
7170 | 0.64845 | 0.85345
7171 | 0.69894 | 0.86233
7172 | 0.68433 | 0.88076
7173 | 0.64448 | 0.86553
7174 | 0.61653 | 0.82454
7175 | 0.60769 | 0.76268
7176 | 0.58796 | 0.6503
7177 | 0.54007 | 0.46785
7178 | 0.5131 | 0.40509
7179 | 0.53807 | 0.38218
7180 | 0.52277 | 0.33655
7181 | 0.53825 | 0.27188
7182 | 0.55936 | 0.20366
7183 | 0.59292 | 0.14762
7184 | 0.60834 | 0.11142
7185 | 0.65213 | 0.09408
7186 | 0.67706 | 0.07819
7187 | 0.69172 | 0.069214
7188 | 0.71371 | 0.073337
7189 | 0.69714 | 0.09272
7190 | 0.67291 | 0.10641
7191 | 0.64863 | 0.1107
7192 | 0.64135 | 0.11807
7193 | 0.6516 | 0.14647
7194 | 0.7326 | 0.17017
7195 | 0.74271 | 0.17395
7196 | 0.72256 | 0.15764
7197 | 0.69367 | 0.12744
7198 | 0.66673 | 0.09841
7199 | 0.66293 | 0.07923
7200 | 0.63633 | 0.060777
7201 | 0.60251 | 0.043366
7202 | 0.58966 | 0.032253
7203 | 0.57675 | 0.024708
7204 | 0.58605 | 0.018599
7205 | 0.59777 | 0.01477
7206 | 0.65193 | 0.013062
7207 | 0.74405 | 0.011813
7208 | 0.78482 | 0.011409
7209 | 0.80272 | 0.009495
7210 | 0.79569 | 0.01445
7211 | 0.79308 | 0.044244
7212 | 0.7997 | 0.057561
7213 | 0.78358 | 0.071057
7214 | 0.78041 | 0.092333
7215 | 0.77892 | 0.11463
7216 | 0.783 | 0.13492
7217 | 0.79589 | 0.18092
7218 | 0.86581 | 0.22529
7219 | 0.85207 | 0.24606
7220 | 0.8087 | 0.24672
7221 | 0.75579 | 0.23801
7222 | 0.71687 | 0.22832
7223 | 0.71729 | 0.22464
7224 | 0.68216 | 0.23679
7225 | 0.63741 | 0.2451
7226 | 0.61072 | 0.24582
7227 | 0.6031 | 0.2356
7228 | 0.59487 | 0.25253
7229 | 0.61157 | 0.2808
7230 | 0.66948 | 0.28316
7231 | 0.72632 | 0.26564
7232 | 0.78512 | 0.22276
7233 | 0.8044 | 0.18896
7234 | 0.81156 | 0.27791
7235 | 0.79314 | 0.33845
7236 | 0.79484 | 0.32524
7237 | 0.77419 | 0.30129
7238 | 0.76631 | 0.29477
7239 | 0.77533 | 0.31313
7240 | 0.76466 | 0.3225
7241 | 0.78574 | 0.41669
7242 | 0.85246 | 0.51764
7243 | 0.83384 | 0.5245
7244 | 0.79288 | 0.48454
7245 | 0.75141 | 0.46044
7246 | 0.7097 | 0.43209
7247 | 0.71481 | 0.40257
7248 | 0.69106 | 0.36124
7249 | 0.6421 | 0.33209
7250 | 0.61091 | 0.32248
7251 | 0.60197 | 0.31313
7252 | 0.60691 | 0.30209
7253 | 0.62523 | 0.28932
7254 | 0.6662 | 0.27817
7255 | 0.74929 | 0.27015
7256 | 0.7856 | 0.2492
7257 | 0.80581 | 0.1996
7258 | 0.83189 | 0.20175
7259 | 0.826 | 0.27435
7260 | 0.8431 | 0.33524
7261 | 0.81545 | 0.35377
7262 | 0.79545 | 0.35292
7263 | 0.77435 | 0.33203
7264 | 0.78362 | 0.27573
7265 | 0.78294 | 0.35958
7266 | 0.84836 | 0.4834
7267 | 0.83634 | 0.49755
7268 | 0.81589 | 0.45758
7269 | 0.76654 | 0.42274
7270 | 0.72781 | 0.39791
7271 | 0.73404 | 0.38665
7272 | 0.70581 | 0.37931
7273 | 0.68355 | 0.37679
7274 | 0.65104 | 0.35959
7275 | 0.6277 | 0.33199
7276 | 0.62468 | 0.30511
7277 | 0.6385 | 0.29867
7278 | 0.68621 | 0.30763
7279 | 0.75699 | 0.33202
7280 | 0.78967 | 0.30403
7281 | 0.81916 | 0.195
7282 | 0.82134 | 0.20568
7283 | 0.81118 | 0.25828
7284 | 0.81059 | 0.26735
7285 | 0.79018 | 0.25235
7286 | 0.77706 | 0.21198
7287 | 0.77267 | 0.17271
7288 | 0.78078 | 0.18091
7289 | 0.79606 | 0.26606
7290 | 0.85211 | 0.3694
7291 | 0.83234 | 0.41357
7292 | 0.79263 | 0.42924
7293 | 0.75098 | 0.4014
7294 | 0.72945 | 0.34614
7295 | 0.72857 | 0.33197
7296 | 0.70075 | 0.32182
7297 | 0.66736 | 0.29177
7298 | 0.636 | 0.28749
7299 | 0.61413 | 0.29868
7300 | 0.61101 | 0.30255
7301 | 0.58961 | 0.298
7302 | 0.58892 | 0.31053
7303 | 0.60373 | 0.32075
7304 | 0.61856 | 0.34426
7305 | 0.65016 | 0.36239
7306 | 0.67298 | 0.40079
7307 | 0.70556 | 0.39491
7308 | 0.71776 | 0.45924
7309 | 0.70042 | 0.50112
7310 | 0.67951 | 0.60782
7311 | 0.6704 | 0.68768
7312 | 0.66918 | 0.70649
7313 | 0.67316 | 0.65412
7314 | 0.71749 | 0.6085
7315 | 0.71157 | 0.59702
7316 | 0.68784 | 0.58637
7317 | 0.66994 | 0.60507
7318 | 0.6323 | 0.64178
7319 | 0.64991 | 0.65636
7320 | 0.64746 | 0.69999
7321 | 0.60345 | 0.74284
7322 | 0.56541 | 0.76385
7323 | 0.53983 | 0.78635
7324 | 0.53119 | 0.79556
7325 | 0.53143 | 0.78726
7326 | 0.54663 | 0.78996
7327 | 0.57221 | 0.78036
7328 | 0.6002 | 0.73417
7329 | 0.64487 | 0.69333
7330 | 0.67765 | 0.73341
7331 | 0.67191 | 0.83914
7332 | 0.67969 | 0.90778
7333 | 0.66163 | 0.93787
7334 | 0.657 | 0.95354
7335 | 0.65339 | 0.95618
7336 | 0.65117 | 0.9471
7337 | 0.66824 | 0.93462
7338 | 0.73089 | 0.91831
7339 | 0.72183 | 0.89498
7340 | 0.68792 | 0.85203
7341 | 0.65479 | 0.78241
7342 | 0.62212 | 0.74293
7343 | 0.63781 | 0.71747
7344 | 0.61559 | 0.69905
7345 | 0.56255 | 0.66186
7346 | 0.54109 | 0.64207
7347 | 0.54992 | 0.62074
7348 | 0.53843 | 0.55711
7349 | 0.54054 | 0.46784
7350 | 0.54333 | 0.37931
7351 | 0.58408 | 0.31318
7352 | 0.59103 | 0.25479
7353 | 0.61547 | 0.1919
7354 | 0.67401 | 0.15945
7355 | 0.69246 | 0.16505
7356 | 0.71946 | 0.14759
7357 | 0.72631 | 0.12832
7358 | 0.70329 | 0.11771
7359 | 0.69247 | 0.098934
7360 | 0.68023 | 0.099702
7361 | 0.69768 | 0.16316
7362 | 0.75582 | 0.24686
7363 | 0.74068 | 0.29477
7364 | 0.72164 | 0.33394
7365 | 0.67822 | 0.3251
7366 | 0.65278 | 0.30506
7367 | 0.64922 | 0.36341
7368 | 0.63421 | 0.46491
7369 | 0.59395 | 0.54629
7370 | 0.56632 | 0.58356
7371 | 0.5757 | 0.58635
7372 | 0.54503 | 0.60096
7373 | 0.56799 | 0.51531
7374 | 0.63373 | 0.46491
7375 | 0.73648 | 0.42107
7376 | 0.76303 | 0.40529
7377 | 0.79535 | 0.42165
7378 | 0.8098 | 0.39387
7379 | 0.81128 | 0.44683
7380 | 0.81483 | 0.55964
7381 | 0.81021 | 0.59887
7382 | 0.7908 | 0.56657
7383 | 0.80446 | 0.48739
7384 | 0.7886 | 0.40221
7385 | 0.81312 | 0.41227
7386 | 0.85703 | 0.43044
7387 | 0.84296 | 0.44946
7388 | 0.81335 | 0.45986
7389 | 0.7725 | 0.45466
7390 | 0.70922 | 0.45758
7391 | 0.71555 | 0.4656
7392 | 0.68965 | 0.45172
7393 | 0.632 | 0.45758
7394 | 0.61089 | 0.42103
7395 | 0.61295 | 0.39256
7396 | 0.61269 | 0.35366
7397 | 0.62037 | 0.33493
7398 | 0.67452 | 0.3158
7399 | 0.76381 | 0.26419
7400 | 0.79874 | 0.21974
7401 | 0.82746 | 0.19179
7402 | 0.82945 | 0.14106
7403 | 0.82311 | 0.11868
7404 | 0.83583 | 0.095767
7405 | 0.8276 | 0.070631
7406 | 0.82588 | 0.052739
7407 | 0.8232 | 0.043726
7408 | 0.81816 | 0.045139
7409 | 0.82734 | 0.051121
7410 | 0.89219 | 0.058065
7411 | 0.86668 | 0.069264
7412 | 0.83894 | 0.091217
7413 | 0.79503 | 0.12678
7414 | 0.74562 | 0.16708
7415 | 0.748 | 0.19252
7416 | 0.71297 | 0.1904
7417 | 0.65937 | 0.16985
7418 | 0.63611 | 0.15079
7419 | 0.61811 | 0.15785
7420 | 0.62388 | 0.1781
7421 | 0.63298 | 0.19082
7422 | 0.67978 | 0.19823
7423 | 0.76781 | 0.16781
7424 | 0.8146 | 0.11469
7425 | 0.83668 | 0.055902
7426 | 0.85005 | 0.039158
7427 | 0.85764 | 0.039781
7428 | 0.85634 | 0.036824
7429 | 0.84685 | 0.053774
7430 | 0.8336 | 0.078437
7431 | 0.82738 | 0.095023
7432 | 0.82172 | 0.1139
7433 | 0.83205 | 0.14033
7434 | 0.87999 | 0.1253
7435 | 0.86459 | 0.074915
7436 | 0.82377 | 0.047739
7437 | 0.78428 | 0.076742
7438 | 0.73572 | 0.15004
7439 | 0.7443 | 0.24263
7440 | 0.70775 | 0.32781
7441 | 0.64505 | 0.3739
7442 | 0.62149 | 0.37088
7443 | 0.59929 | 0.38016
7444 | 0.59486 | 0.41118
7445 | 0.59844 | 0.49975
7446 | 0.64224 | 0.57624
7447 | 0.73284 | 0.61124
7448 | 0.77864 | 0.55538
7449 | 0.78901 | 0.57691
7450 | 0.80899 | 0.56662
7451 | 0.83558 | 0.49865
7452 | 0.83414 | 0.51936
7453 | 0.79498 | 0.63941
7454 | 0.77619 | 0.74748
7455 | 0.78299 | 0.77855
7456 | 0.76875 | 0.71828
7457 | 0.78104 | 0.60417
7458 | 0.85713 | 0.50721
7459 | 0.84276 | 0.51181
7460 | 0.8036 | 0.49426
7461 | 0.75593 | 0.48452
7462 | 0.72511 | 0.4841
7463 | 0.73776 | 0.4649
7464 | 0.7112 | 0.44144
7465 | 0.64904 | 0.4089
7466 | 0.62809 | 0.35681
7467 | 0.62079 | 0.29871
7468 | 0.61097 | 0.2744
7469 | 0.62704 | 0.28263
7470 | 0.6823 | 0.27183
7471 | 0.7758 | 0.23916
7472 | 0.82525 | 0.21697
7473 | 0.82458 | 0.18151
7474 | 0.83129 | 0.1564
7475 | 0.82114 | 0.10858
7476 | 0.81828 | 0.06716
7477 | 0.79985 | 0.044854
7478 | 0.79927 | 0.036764
7479 | 0.78632 | 0.038127
7480 | 0.79112 | 0.063156
7481 | 0.80262 | 0.10864
7482 | 0.86416 | 0.15423
7483 | 0.83719 | 0.19951
7484 | 0.78959 | 0.25319
7485 | 0.74858 | 0.31584
7486 | 0.72666 | 0.36221
7487 | 0.73575 | 0.37568
7488 | 0.69362 | 0.3517
7489 | 0.65461 | 0.32032
7490 | 0.6196 | 0.28661
7491 | 0.59522 | 0.30085
7492 | 0.59015 | 0.34992
7493 | 0.58339 | 0.40066
7494 | 0.59242 | 0.4118
7495 | 0.63139 | 0.43562
7496 | 0.65664 | 0.40981
7497 | 0.69646 | 0.35261
7498 | 0.72124 | 0.30815
7499 | 0.73045 | 0.32254
7500 | 0.72912 | 0.33616
7501 | 0.72155 | 0.34215
7502 | 0.70114 | 0.33526
7503 | 0.69943 | 0.33197
7504 | 0.69511 | 0.28445
7505 | 0.72893 | 0.34083
7506 | 0.79134 | 0.39794
7507 | 0.76526 | 0.42105
7508 | 0.73893 | 0.42527
7509 | 0.70149 | 0.41277
7510 | 0.67449 | 0.36241
7511 | 0.68756 | 0.29477
7512 | 0.66935 | 0.23651
7513 | 0.6361 | 0.19185
7514 | 0.61206 | 0.15581
7515 | 0.59143 | 0.14139
7516 | 0.59318 | 0.14759
7517 | 0.58658 | 0.16095
7518 | 0.58838 | 0.16249
7519 | 0.6182 | 0.15168
7520 | 0.6227 | 0.1307
7521 | 0.64886 | 0.10281
7522 | 0.68056 | 0.077682
7523 | 0.69125 | 0.074457
7524 | 0.70856 | 0.073806
7525 | 0.69523 | 0.051759
7526 | 0.67703 | 0.031094
7527 | 0.66531 | 0.023314
7528 | 0.66594 | 0.036355
7529 | 0.69342 | 0.064244
7530 | 0.75596 | 0.084769
7531 | 0.76114 | 0.11557
7532 | 0.74109 | 0.25277
7533 | 0.70242 | 0.42436
7534 | 0.67944 | 0.44581
7535 | 0.68482 | 0.42815
7536 | 0.65627 | 0.41198
7537 | 0.60407 | 0.36597
7538 | 0.58172 | 0.35709
7539 | 0.57095 | 0.39343
7540 | 0.54626 | 0.45758
7541 | 0.54133 | 0.5166
7542 | 0.56002 | 0.62277
7543 | 0.58957 | 0.65021
7544 | 0.58967 | 0.67088
7545 | 0.60748 | 0.72327
7546 | 0.65651 | 0.82204
7547 | 0.67296 | 0.85471
7548 | 0.71216 | 0.87072
7549 | 0.70581 | 0.824
7550 | 0.68566 | 0.72121
7551 | 0.6882 | 0.58054
7552 | 0.67702 | 0.51472
7553 | 0.69014 | 0.5118
7554 | 0.74368 | 0.49425
7555 | 0.7347 | 0.47517
7556 | 0.72144 | 0.48029
7557 | 0.68862 | 0.46198
7558 | 0.67012 | 0.44702
7559 | 0.68505 | 0.4517
7560 | 0.61968 | 0.47519
7561 | 0.58809 | 0.46785
7562 | 0.57521 | 0.4133
7563 | 0.56566 | 0.45141
7564 | 0.55883 | 0.39275
7565 | 0.5751 | 0.38283
7566 | 0.62819 | 0.3822
7567 | 0.74829 | 0.39979
7568 | 0.79059 | 0.39502
7569 | 0.79023 | 0.38501
7570 | 0.8207 | 0.47129
7571 | 0.82759 | 0.51472
7572 | 0.82896 | 0.53453
7573 | 0.80689 | 0.55092
7574 | 0.79331 | 0.54787
7575 | 0.78545 | 0.51472
7576 | 0.79035 | 0.55735
7577 | 0.8083 | 0.59887
7578 | 0.87323 | 0.58636
7579 | 0.85827 | 0.58916
7580 | 0.83225 | 0.59486
7581 | 0.7782 | 0.59524
7582 | 0.7385 | 0.62344
7583 | 0.72625 | 0.61812
7584 | 0.69581 | 0.57371
7585 | 0.66196 | 0.50157
7586 | 0.63617 | 0.43323
7587 | 0.62525 | 0.38217
7588 | 0.6219 | 0.36835
7589 | 0.6329 | 0.38536
7590 | 0.68593 | 0.402
7591 | 0.77334 | 0.40225
7592 | 0.82986 | 0.40295
7593 | 0.84407 | 0.36783
7594 | 0.85742 | 0.32265
7595 | 0.85554 | 0.29371
7596 | 0.86881 | 0.30278
7597 | 0.8491 | 0.30344
7598 | 0.84541 | 0.26937
7599 | 0.83707 | 0.25302
7600 | 0.83836 | 0.33501
7601 | 0.83475 | 0.43855
7602 | 0.8912 | 0.45172
7603 | 0.86187 | 0.4441
7604 | 0.83933 | 0.45858
7605 | 0.78517 | 0.47117
7606 | 0.73854 | 0.46353
7607 | 0.73377 | 0.50513
7608 | 0.70282 | 0.53507
7609 | 0.65202 | 0.54468
7610 | 0.63872 | 0.55487
7611 | 0.60977 | 0.57426
7612 | 0.60357 | 0.58916
7613 | 0.60545 | 0.59888
7614 | 0.65516 | 0.58483
7615 | 0.74473 | 0.60036
7616 | 0.80486 | 0.5812
7617 | 0.8291 | 0.51243
7618 | 0.84752 | 0.46785
7619 | 0.85456 | 0.42461
7620 | 0.85799 | 0.35872
7621 | 0.85032 | 0.27437
7622 | 0.85489 | 0.17813
7623 | 0.85294 | 0.13383
7624 | 0.85895 | 0.12088
7625 | 0.87675 | 0.096067
7626 | 0.91898 | 0.079582
7627 | 0.90448 | 0.065547
7628 | 0.85398 | 0.070419
7629 | 0.80777 | 0.09858
7630 | 0.76017 | 0.14116
7631 | 0.76684 | 0.21851
7632 | 0.73124 | 0.31049
7633 | 0.68145 | 0.34986
7634 | 0.6537 | 0.34527
7635 | 0.62989 | 0.33361
7636 | 0.6191 | 0.24865
7637 | 0.64724 | 0.25744
7638 | 0.68889 | 0.26458
7639 | 0.77931 | 0.2797
7640 | 0.84098 | 0.28401
7641 | 0.86291 | 0.2761
7642 | 0.88278 | 0.29163
7643 | 0.88728 | 0.28687
7644 | 0.88168 | 0.2836
7645 | 0.8616 | 0.25757
7646 | 0.86772 | 0.2333
7647 | 0.86715 | 0.21696
7648 | 0.86502 | 0.23894
7649 | 0.86991 | 0.33477
7650 | 0.90134 | 0.42957
7651 | 0.8519 | 0.44147
7652 | 0.81663 | 0.39977
7653 | 0.79442 | 0.33314
7654 | 0.75535 | 0.25626
7655 | 0.76761 | 0.21401
7656 | 0.74222 | 0.2198
7657 | 0.69266 | 0.24228
7658 | 0.65322 | 0.23332
7659 | 0.64147 | 0.2031
7660 | 0.625 | 0.16716
7661 | 0.63301 | 0.14926
7662 | 0.65678 | 0.1415
7663 | 0.66883 | 0.14137
7664 | 0.70933 | 0.15247
7665 | 0.74774 | 0.15144
7666 | 0.78312 | 0.1187
7667 | 0.78346 | 0.1123
7668 | 0.78984 | 0.19564
7669 | 0.76109 | 0.27814
7670 | 0.74336 | 0.29867
7671 | 0.73723 | 0.2467
7672 | 0.74605 | 0.22421
7673 | 0.77563 | 0.25836
7674 | 0.81915 | 0.30334
7675 | 0.79754 | 0.35166
7676 | 0.77044 | 0.36407
7677 | 0.71692 | 0.34581
7678 | 0.69663 | 0.32763
7679 | 0.70241 | 0.32217
7680 | 0.69099 | 0.30109
7681 | 0.65409 | 0.27945
7682 | 0.63175 | 0.2896
7683 | 0.61527 | 0.24146
7684 | 0.60445 | 0.17116
7685 | 0.6099 | 0.13105
7686 | 0.61908 | 0.096297
7687 | 0.63526 | 0.064271
7688 | 0.64718 | 0.036332
7689 | 0.67605 | 0.040561
7690 | 0.69434 | 0.025794
7691 | 0.70706 | 0.014568
7692 | 0.72628 | 0.041678
7693 | 0.71966 | 0.070312
7694 | 0.70599 | 0.11308
7695 | 0.69925 | 0.14462
7696 | 0.70535 | 0.21434
7697 | 0.72402 | 0.27818
7698 | 0.78077 | 0.28404
7699 | 0.77524 | 0.27702
7700 | 0.75617 | 0.29783
7701 | 0.72768 | 0.32943
7702 | 0.69935 | 0.29313
7703 | 0.71078 | 0.23813
7704 | 0.68232 | 0.21714
7705 | 0.65487 | 0.20383
7706 | 0.62917 | 0.1906
7707 | 0.61271 | 0.19032
7708 | 0.59639 | 0.16963
7709 | 0.62671 | 0.17179
7710 | 0.68409 | 0.18488
7711 | 0.7864 | 0.19981
7712 | 0.85321 | 0.2239
7713 | 0.86844 | 0.21541
7714 | 0.87855 | 0.16448
7715 | 0.87998 | 0.14797
7716 | 0.90412 | 0.17029
7717 | 0.89371 | 0.19095
7718 | 0.8908 | 0.20482
7719 | 0.88284 | 0.24448
7720 | 0.87141 | 0.3105
7721 | 0.8834 | 0.37931
7722 | 0.91796 | 0.42103
7723 | 0.90258 | 0.49356
7724 | 0.85683 | 0.5118
7725 | 0.80446 | 0.52145
7726 | 0.75909 | 0.525
7727 | 0.77389 | 0.51181
7728 | 0.73996 | 0.51005
7729 | 0.70517 | 0.50851
7730 | 0.68397 | 0.48521
7731 | 0.65238 | 0.46198
7732 | 0.64353 | 0.43124
7733 | 0.65688 | 0.3901
7734 | 0.71852 | 0.36629
7735 | 0.8166 | 0.36611
7736 | 0.86285 | 0.36713
7737 | 0.86545 | 0.31314
7738 | 0.86076 | 0.21917
7739 | 0.85464 | 0.16353
7740 | 0.84816 | 0.15839
7741 | 0.81502 | 0.14957
7742 | 0.83385 | 0.13265
7743 | 0.82879 | 0.1038
7744 | 0.84291 | 0.090002
7745 | 0.87666 | 0.084471
7746 | 0.92721 | 0.099719
7747 | 0.91137 | 0.13931
7748 | 0.86514 | 0.19301
7749 | 0.82534 | 0.24585
7750 | 0.79233 | 0.27187
7751 | 0.79998 | 0.26531
7752 | 0.7816 | 0.24251
7753 | 0.73619 | 0.22072
7754 | 0.70621 | 0.21202
7755 | 0.68845 | 0.21547
7756 | 0.68947 | 0.23494
7757 | 0.69579 | 0.26455
7758 | 0.73605 | 0.28574
7759 | 0.82906 | 0.30129
7760 | 0.88009 | 0.30126
7761 | 0.88783 | 0.22119
7762 | 0.88093 | 0.10691
7763 | 0.8768 | 0.10763
7764 | 0.87737 | 0.15427
7765 | 0.85654 | 0.15862
7766 | 0.84123 | 0.18575
7767 | 0.83677 | 0.21639
7768 | 0.84687 | 0.31318
7769 | 0.87916 | 0.45749
7770 | 0.92273 | 0.52143
7771 | 0.90105 | 0.51107
7772 | 0.86855 | 0.47397
7773 | 0.82088 | 0.41653
7774 | 0.78944 | 0.3543
7775 | 0.80265 | 0.30046
7776 | 0.77812 | 0.27188
7777 | 0.72921 | 0.26357
7778 | 0.69081 | 0.2564
7779 | 0.68172 | 0.24822
7780 | 0.68508 | 0.23831
7781 | 0.69612 | 0.22546
7782 | 0.7414 | 0.21645
7783 | 0.84296 | 0.21414
7784 | 0.8958 | 0.20615
7785 | 0.8915 | 0.18066
7786 | 0.9182 | 0.1632
7787 | 0.90652 | 0.15614
7788 | 0.91268 | 0.16333
7789 | 0.89084 | 0.1717
7790 | 0.88169 | 0.17747
7791 | 0.86839 | 0.19615
7792 | 0.86735 | 0.2922
7793 | 0.87812 | 0.41144
7794 | 0.92311 | 0.46126
7795 | 0.89619 | 0.4649
7796 | 0.85625 | 0.45691
7797 | 0.81245 | 0.46523
7798 | 0.77928 | 0.42543
7799 | 0.77596 | 0.47237
7800 | 0.74384 | 0.51559
7801 | 0.71012 | 0.55092
7802 | 0.66481 | 0.56093
7803 | 0.66339 | 0.56917
7804 | 0.64579 | 0.57088
7805 | 0.66274 | 0.52492
7806 | 0.69955 | 0.49426
7807 | 0.78808 | 0.53477
7808 | 0.8502 | 0.51473
7809 | 0.85197 | 0.49418
7810 | 0.84011 | 0.45242
7811 | 0.83322 | 0.51467
7812 | 0.82908 | 0.50813
7813 | 0.80149 | 0.48332
7814 | 0.80569 | 0.45759
7815 | 0.79908 | 0.44784
7816 | 0.80359 | 0.52492
7817 | 0.81901 | 0.58074
7818 | 0.85532 | 0.59808
7819 | 0.83104 | 0.601
7820 | 0.79813 | 0.60851
7821 | 0.76458 | 0.59682
7822 | 0.72617 | 0.68598
7823 | 0.74406 | 0.72278
7824 | 0.71579 | 0.70821
7825 | 0.68101 | 0.69157
7826 | 0.6413 | 0.67545
7827 | 0.61128 | 0.63013
7828 | 0.60298 | 0.65119
7829 | 0.61866 | 0.5568
7830 | 0.63357 | 0.51764
7831 | 0.64725 | 0.44213
7832 | 0.71107 | 0.42751
7833 | 0.74292 | 0.36942
7834 | 0.79167 | 0.27453
7835 | 0.79499 | 0.22006
7836 | 0.81557 | 0.17893
7837 | 0.79117 | 0.16406
7838 | 0.77518 | 0.16177
7839 | 0.76204 | 0.17083
7840 | 0.74241 | 0.26535
7841 | 0.75008 | 0.37132
7842 | 0.79923 | 0.38916
7843 | 0.78183 | 0.34989
7844 | 0.74419 | 0.31053
7845 | 0.7142 | 0.27783
7846 | 0.68553 | 0.25422
7847 | 0.70808 | 0.24596
7848 | 0.68934 | 0.25056
7849 | 0.65483 | 0.25966
7850 | 0.63165 | 0.26311
7851 | 0.61157 | 0.27186
7852 | 0.60916 | 0.28609
7853 | 0.60617 | 0.2808
7854 | 0.6232 | 0.25196
7855 | 0.63977 | 0.21835
7856 | 0.65989 | 0.18969
7857 | 0.67875 | 0.16486
7858 | 0.71237 | 0.13042
7859 | 0.72329 | 0.10129
7860 | 0.74815 | 0.087885
7861 | 0.7365 | 0.088564
7862 | 0.71746 | 0.086764
7863 | 0.70166 | 0.10279
7864 | 0.71164 | 0.1514
7865 | 0.73877 | 0.21674
7866 | 0.78307 | 0.29476
7867 | 0.78216 | 0.35193
7868 | 0.75948 | 0.36611
7869 | 0.72288 | 0.33868
7870 | 0.68622 | 0.30143
7871 | 0.69655 | 0.28683
7872 | 0.67576 | 0.28389
7873 | 0.63802 | 0.2948
7874 | 0.6188 | 0.32395
7875 | 0.60109 | 0.34418
7876 | 0.58134 | 0.32511
7877 | 0.61746 | 0.29481
7878 | 0.67066 | 0.26352
7879 | 0.77701 | 0.24704
7880 | 0.84836 | 0.2338
7881 | 0.85263 | 0.24383
7882 | 0.85021 | 0.22646
7883 | 0.85528 | 0.27817
7884 | 0.85142 | 0.30586
7885 | 0.82705 | 0.3194
7886 | 0.81391 | 0.30956
7887 | 0.80885 | 0.28134
7888 | 0.82323 | 0.3568
7889 | 0.8463 | 0.47811
7890 | 0.89736 | 0.5067
7891 | 0.87152 | 0.49907
7892 | 0.84052 | 0.48838
7893 | 0.78669 | 0.49944
7894 | 0.73842 | 0.51473
7895 | 0.76113 | 0.49426
7896 | 0.72035 | 0.49163
7897 | 0.6678 | 0.49664
7898 | 0.64591 | 0.45464
7899 | 0.63154 | 0.40527
7900 | 0.62416 | 0.39219
7901 | 0.63776 | 0.39875
7902 | 0.68942 | 0.42394
7903 | 0.77917 | 0.44469
7904 | 0.83783 | 0.46278
7905 | 0.84692 | 0.47003
7906 | 0.84211 | 0.49945
7907 | 0.85132 | 0.56378
7908 | 0.84754 | 0.65119
7909 | 0.8174 | 0.62904
7910 | 0.83676 | 0.64203
7911 | 0.82696 | 0.69015
7912 | 0.82941 | 0.71022
7913 | 0.84339 | 0.69383
7914 | 0.87245 | 0.65814
7915 | 0.84298 | 0.61124
7916 | 0.80222 | 0.57371
7917 | 0.77821 | 0.53796
7918 | 0.7402 | 0.53428
7919 | 0.72824 | 0.54371
7920 | 0.71376 | 0.50003
7921 | 0.66477 | 0.47517
7922 | 0.6223 | 0.53905
7923 | 0.63744 | 0.68154
7924 | 0.60273 | 0.715
7925 | 0.59107 | 0.74799
7926 | 0.65302 | 0.83448
7927 | 0.74689 | 0.83355
7928 | 0.80889 | 0.81627
7929 | 0.82309 | 0.84864
7930 | 0.82556 | 0.85339
7931 | 0.83221 | 0.84041
7932 | 0.8354 | 0.82803
7933 | 0.83241 | 0.81735
7934 | 0.82155 | 0.77656
7935 | 0.82059 | 0.77035
7936 | 0.82775 | 0.83045
7937 | 0.83185 | 0.87825
7938 | 0.8518 | 0.91389
7939 | 0.8351 | 0.93715
7940 | 0.80244 | 0.95151
7941 | 0.76298 | 0.96087
7942 | 0.71984 | 0.96323
7943 | 0.72934 | 0.95764
7944 | 0.68897 | 0.94357
7945 | 0.64878 | 0.92506
7946 | 0.61578 | 0.90476
7947 | 0.60144 | 0.89611
7948 | 0.59127 | 0.89838
7949 | 0.60377 | 0.89258
7950 | 0.65779 | 0.879
7951 | 0.75266 | 0.87551
7952 | 0.81413 | 0.85233
7953 | 0.82184 | 0.82876
7954 | 0.83673 | 0.81742
7955 | 0.83998 | 0.81538
7956 | 0.86322 | 0.81173
7957 | 0.85332 | 0.80101
7958 | 0.86239 | 0.77712
7959 | 0.8476 | 0.74655
7960 | 0.84365 | 0.6962
7961 | 0.87249 | 0.63126
7962 | 0.89968 | 0.54514
7963 | 0.88308 | 0.48364
7964 | 0.83747 | 0.42487
7965 | 0.79207 | 0.34973
7966 | 0.74564 | 0.30685
7967 | 0.77308 | 0.28964
7968 | 0.74354 | 0.25364
7969 | 0.6876 | 0.22602
7970 | 0.65976 | 0.20896
7971 | 0.6502 | 0.19796
7972 | 0.64198 | 0.19036
7973 | 0.65403 | 0.17989
7974 | 0.71313 | 0.17901
7975 | 0.79483 | 0.18415
7976 | 0.85004 | 0.18338
7977 | 0.88952 | 0.1822
7978 | 0.8513 | 0.15434
7979 | 0.84438 | 0.14708
7980 | 0.84937 | 0.19902
7981 | 0.82954 | 0.23974
7982 | 0.81669 | 0.24476
7983 | 0.80675 | 0.22106
7984 | 0.80605 | 0.25229
7985 | 0.83817 | 0.27183
7986 | 0.86794 | 0.24843
7987 | 0.84485 | 0.20738
7988 | 0.80397 | 0.17369
7989 | 0.76731 | 0.15231
7990 | 0.74472 | 0.1319
7991 | 0.76292 | 0.10763
7992 | 0.73866 | 0.075007
7993 | 0.68977 | 0.045996
7994 | 0.65738 | 0.027757
7995 | 0.63918 | 0.022161
7996 | 0.62851 | 0.027697
7997 | 0.63096 | 0.038158
7998 | 0.64096 | 0.053208
7999 | 0.67204 | 0.065987
8000 | 0.70919 | 0.06716
8001 | 0.73746 | 0.060304
8002 | 0.75755 | 0.057534
8003 | 0.75319 | 0.054141
8004 | 0.75432 | 0.053365
8005 | 0.73232 | 0.066389
8006 | 0.71439 | 0.083099
8007 | 0.71008 | 0.11281
8008 | 0.73221 | 0.20535
8009 | 0.76746 | 0.34651
8010 | 0.80593 | 0.45104
8011 | 0.77522 | 0.47519
8012 | 0.74542 | 0.4444
8013 | 0.70188 | 0.41094
8014 | 0.67504 | 0.38702
8015 | 0.7041 | 0.37279
8016 | 0.6867 | 0.34436
8017 | 0.66401 | 0.33254
8018 | 0.62768 | 0.34231
8019 | 0.60877 | 0.33567
8020 | 0.5841 | 0.35096
8021 | 0.57644 | 0.36799
8022 | 0.57289 | 0.39081
8023 | 0.60588 | 0.36591
8024 | 0.62892 | 0.33381
8025 | 0.66405 | 0.35683
8026 | 0.70476 | 0.32715
8027 | 0.72217 | 0.31923
8028 | 0.74969 | 0.31944
8029 | 0.74654 | 0.3043
8030 | 0.73989 | 0.2832
8031 | 0.71934 | 0.29219
8032 | 0.71954 | 0.33461
8033 | 0.7331 | 0.36285
8034 | 0.78353 | 0.35743
8035 | 0.77835 | 0.33542
8036 | 0.76715 | 0.28199
8037 | 0.72494 | 0.19928
8038 | 0.68844 | 0.13594
8039 | 0.72864 | 0.091805
8040 | 0.72677 | 0.075359
8041 | 0.68541 | 0.064066
8042 | 0.66215 | 0.05715
8043 | 0.64941 | 0.039997
8044 | 0.65077 | 0.036677
8045 | 0.66074 | 0.043748
8046 | 0.72686 | 0.047575
8047 | 0.83033 | 0.061749
8048 | 0.88877 | 0.1
8049 | 0.89215 | 0.14599
8050 | 0.89887 | 0.16242
8051 | 0.89301 | 0.15886
8052 | 0.89772 | 0.16315
8053 | 0.87383 | 0.19082
8054 | 0.86546 | 0.21037
8055 | 0.86879 | 0.23671
8056 | 0.87299 | 0.28818
8057 | 0.90597 | 0.30693
8058 | 0.94055 | 0.29797
8059 | 0.92339 | 0.3013
8060 | 0.87445 | 0.29624
8061 | 0.82989 | 0.28561
8062 | 0.78399 | 0.24784
8063 | 0.78745 | 0.21393
8064 | 0.75928 | 0.16336
8065 | 0.72209 | 0.11106
8066 | 0.69508 | 0.081927
8067 | 0.6899 | 0.069667
8068 | 0.68076 | 0.05795
8069 | 0.69184 | 0.056725
8070 | 0.74145 | 0.090931
8071 | 0.84428 | 0.12893
8072 | 0.89356 | 0.13555
8073 | 0.89971 | 0.11496
8074 | 0.89762 | 0.09973
8075 | 0.89473 | 0.11355
8076 | 0.89301 | 0.15932
8077 | 0.86123 | 0.15802
8078 | 0.85302 | 0.14028
8079 | 0.84722 | 0.13713
8080 | 0.87375 | 0.15698
8081 | 0.89725 | 0.18826
8082 | 0.93527 | 0.23332
8083 | 0.91212 | 0.27513
8084 | 0.86579 | 0.28964
8085 | 0.83353 | 0.25482
8086 | 0.78517 | 0.18853
8087 | 0.80967 | 0.14137
8088 | 0.7864 | 0.11598
8089 | 0.73754 | 0.099736
8090 | 0.71583 | 0.086315
8091 | 0.70517 | 0.080308
8092 | 0.68748 | 0.088249
8093 | 0.70828 | 0.099734
8094 | 0.75618 | 0.1081
8095 | 0.84666 | 0.11448
8096 | 0.90872 | 0.11345
8097 | 0.90786 | 0.098384
8098 | 0.90446 | 0.068476
8099 | 0.88543 | 0.050234
8100 | 0.88392 | 0.055547
8101 | 0.87361 | 0.059949
8102 | 0.85301 | 0.0476
8103 | 0.85073 | 0.045565
8104 | 0.86601 | 0.051189
8105 | 0.90871 | 0.065404
8106 | 0.92425 | 0.080259
8107 | 0.90653 | 0.088908
8108 | 0.89191 | 0.097178
8109 | 0.85121 | 0.12863
8110 | 0.8039 | 0.19002
8111 | 0.82357 | 0.25467
8112 | 0.79187 | 0.30651
8113 | 0.74944 | 0.33943
8114 | 0.72522 | 0.33354
8115 | 0.70747 | 0.25724
8116 | 0.68685 | 0.19157
8117 | 0.70531 | 0.15245
8118 | 0.7409 | 0.13524
8119 | 0.84556 | 0.13366
8120 | 0.91187 | 0.14327
8121 | 0.91313 | 0.15743
8122 | 0.91182 | 0.1721
8123 | 0.8999 | 0.22924
8124 | 0.90295 | 0.26375
8125 | 0.88343 | 0.28398
8126 | 0.8917 | 0.30127
8127 | 0.88263 | 0.32017
8128 | 0.88083 | 0.39894
8129 | 0.90871 | 0.48105
8130 | 0.93293 | 0.51764
8131 | 0.92046 | 0.54074
8132 | 0.87782 | 0.56778
8133 | 0.83302 | 0.63013
8134 | 0.77988 | 0.63108
8135 | 0.79165 | 0.65543
8136 | 0.75693 | 0.67923
8137 | 0.72703 | 0.68339
8138 | 0.70145 | 0.69351
8139 | 0.67943 | 0.70186
8140 | 0.67505 | 0.71556
8141 | 0.6901 | 0.73435
8142 | 0.72823 | 0.80116
8143 | 0.80934 | 0.80282
8144 | 0.86158 | 0.79924
8145 | 0.88102 | 0.80551
8146 | 0.89088 | 0.82226
8147 | 0.89285 | 0.83807
8148 | 0.89895 | 0.84901
8149 | 0.88109 | 0.88539
8150 | 0.87229 | 0.88989
8151 | 0.85753 | 0.86502
8152 | 0.8486 | 0.87989
8153 | 0.87784 | 0.88627
8154 | 0.88925 | 0.89696
8155 | 0.85931 | 0.90317
8156 | 0.80993 | 0.89168
8157 | 0.77306 | 0.86525
8158 | 0.73824 | 0.85529
8159 | 0.75064 | 0.82963
8160 | 0.7423 | 0.77342
8161 | 0.69187 | 0.69514
8162 | 0.65318 | 0.62367
8163 | 0.63666 | 0.58425
8164 | 0.61574 | 0.53796
8165 | 0.609 | 0.52104
8166 | 0.63198 | 0.50398
8167 | 0.65371 | 0.50609
8168 | 0.69327 | 0.47399
8169 | 0.72388 | 0.44442
8170 | 0.76718 | 0.39217
8171 | 0.78371 | 0.33426
8172 | 0.80557 | 0.35105
8173 | 0.78353 | 0.41814
8174 | 0.7688 | 0.4103
8175 | 0.74861 | 0.43168
8176 | 0.75614 | 0.50678
8177 | 0.79357 | 0.55909
8178 | 0.80041 | 0.57595
8179 | 0.79071 | 0.6085
8180 | 0.74125 | 0.63174
8181 | 0.69241 | 0.67234
8182 | 0.66371 | 0.65635
8183 | 0.67336 | 0.7274
8184 | 0.66035 | 0.73758
8185 | 0.62564 | 0.80198
8186 | 0.60107 | 0.85843
8187 | 0.59191 | 0.88724
8188 | 0.57211 | 0.93131
8189 | 0.56354 | 0.94857
8190 | 0.58249 | 0.96013
8191 | 0.60952 | 0.9665
8192 | 0.63402 | 0.96714
8193 | 0.65795 | 0.94669
8194 | 0.69762 | 0.90613
8195 | 0.72718 | 0.86091
8196 | 0.74112 | 0.85199
8197 | 0.73372 | 0.82435
8198 | 0.68807 | 0.82383
8199 | 0.69018 | 0.83358
8200 | 0.67945 | 0.8554
8201 | 0.70197 | 0.88092
8202 | 0.74481 | 0.89098
8203 | 0.74662 | 0.89432
8204 | 0.74544 | 0.89729
8205 | 0.71504 | 0.8899
8206 | 0.69281 | 0.87419
8207 | 0.69799 | 0.86743
8208 | 0.67606 | 0.87607
8209 | 0.64344 | 0.87678
8210 | 0.61405 | 0.88319
8211 | 0.60041 | 0.88722
8212 | 0.58757 | 0.87914
8213 | 0.60077 | 0.87433
8214 | 0.6582 | 0.82765
8215 | 0.77695 | 0.76683
8216 | 0.84336 | 0.71561
8217 | 0.86032 | 0.62347
8218 | 0.85861 | 0.57903
8219 | 0.85125 | 0.66405
8220 | 0.85749 | 0.77241
8221 | 0.84736 | 0.8234
8222 | 0.87371 | 0.85493
8223 | 0.85599 | 0.881
8224 | 0.85958 | 0.8763
8225 | 0.88539 | 0.84729
8226 | 0.91544 | 0.82883
8227 | 0.87514 | 0.75551
8228 | 0.83968 | 0.69863
8229 | 0.8014 | 0.63488
8230 | 0.76745 | 0.55379
8231 | 0.77055 | 0.47176
8232 | 0.75941 | 0.40394
8233 | 0.71401 | 0.36172
8234 | 0.68989 | 0.30636
8235 | 0.67493 | 0.25548
8236 | 0.66996 | 0.27934
8237 | 0.67661 | 0.27435
8238 | 0.71847 | 0.35679
8239 | 0.80419 | 0.41812
8240 | 0.8717 | 0.38788
8241 | 0.87195 | 0.42541
8242 | 0.871 | 0.4585
8243 | 0.85359 | 0.54482
8244 | 0.852 | 0.60575
8245 | 0.83108 | 0.64468
8246 | 0.82149 | 0.70213
8247 | 0.83393 | 0.76865
8248 | 0.84933 | 0.81769
8249 | 0.89394 | 0.84663
8250 | 0.92655 | 0.87893
8251 | 0.89348 | 0.93663
8252 | 0.85131 | 0.93762
8253 | 0.80761 | 0.93772
8254 | 0.76828 | 0.93383
8255 | 0.77589 | 0.92557
8256 | 0.73991 | 0.90578
8257 | 0.70748 | 0.86902
8258 | 0.69959 | 0.80282
8259 | 0.65325 | 0.72385
8260 | 0.662 | 0.5679
8261 | 0.68731 | 0.48105
8262 | 0.72428 | 0.43855
8263 | 0.82615 | 0.39997
8264 | 0.87778 | 0.36076
8265 | 0.88488 | 0.33297
8266 | 0.89893 | 0.34
8267 | 0.89974 | 0.30188
8268 | 0.90323 | 0.26986
8269 | 0.88291 | 0.27219
8270 | 0.87797 | 0.28067
8271 | 0.87251 | 0.32003
8272 | 0.88109 | 0.39875
8273 | 0.88839 | 0.43499
8274 | 0.89284 | 0.45118
8275 | 0.88451 | 0.45831
8276 | 0.86737 | 0.45548
8277 | 0.78792 | 0.43698
8278 | 0.78346 | 0.42694
8279 | 0.76965 | 0.44407
8280 | 0.741 | 0.42052
8281 | 0.71374 | 0.37417
8282 | 0.68118 | 0.35054
8283 | 0.67813 | 0.35681
8284 | 0.66545 | 0.3568
8285 | 0.67304 | 0.33795
8286 | 0.72872 | 0.33204
8287 | 0.83006 | 0.33966
8288 | 0.88453 | 0.36238
8289 | 0.88162 | 0.3596
8290 | 0.87516 | 0.4022
8291 | 0.85983 | 0.53507
8292 | 0.8636 | 0.64728
8293 | 0.86505 | 0.73747
8294 | 0.85709 | 0.79049
8295 | 0.85402 | 0.81064
8296 | 0.86112 | 0.85346
8297 | 0.90085 | 0.88256
8298 | 0.91895 | 0.90285
8299 | 0.89289 | 0.92429
8300 | 0.85577 | 0.9365
8301 | 0.81292 | 0.94048
8302 | 0.77482 | 0.94224
8303 | 0.79051 | 0.92764
8304 | 0.7687 | 0.88378
8305 | 0.72174 | 0.75484
8306 | 0.69773 | 0.61204
8307 | 0.69106 | 0.59887
8308 | 0.67966 | 0.60851
8309 | 0.69135 | 0.61802
8310 | 0.7137 | 0.51473
8311 | 0.81657 | 0.40224
8312 | 0.88293 | 0.3624
8313 | 0.88698 | 0.50605
8314 | 0.89348 | 0.62612
8315 | 0.8556 | 0.71186
8316 | 0.89684 | 0.75016
8317 | 0.89095 | 0.77381
8318 | 0.87174 | 0.78908
8319 | 0.85735 | 0.76764
8320 | 0.85379 | 0.71945
8321 | 0.87466 | 0.65455
8322 | 0.88446 | 0.65966
8323 | 0.85552 | 0.70808
8324 | 0.8203 | 0.73178
8325 | 0.78968 | 0.74072
8326 | 0.74433 | 0.73084
8327 | 0.76527 | 0.71269
8328 | 0.7365 | 0.69109
8329 | 0.70041 | 0.66509
8330 | 0.67072 | 0.6473
8331 | 0.64911 | 0.60249
8332 | 0.65591 | 0.59193
8333 | 0.60186 | 0.68281
8334 | 0.62381 | 0.71664
8335 | 0.65794 | 0.73531
8336 | 0.68942 | 0.82166
8337 | 0.72183 | 0.87004
8338 | 0.75366 | 0.88697
8339 | 0.75846 | 0.88962
8340 | 0.7745 | 0.92205
8341 | 0.77056 | 0.94007
8342 | 0.76172 | 0.93364
8343 | 0.75158 | 0.90931
8344 | 0.76422 | 0.90501
8345 | 0.78585 | 0.90514
8346 | 0.80903 | 0.8785
8347 | 0.79185 | 0.81721
8348 | 0.76795 | 0.67948
8349 | 0.72122 | 0.56477
8350 | 0.69692 | 0.5306
8351 | 0.70606 | 0.5188
8352 | 0.69086 | 0.57472
8353 | 0.65909 | 0.65378
8354 | 0.62627 | 0.73715
8355 | 0.60639 | 0.81473
8356 | 0.58243 | 0.91114
8357 | 0.57895 | 0.93605
8358 | 0.58646 | 0.9111
8359 | 0.60908 | 0.88591
8360 | 0.62718 | 0.84749
8361 | 0.65869 | 0.7836
8362 | 0.68311 | 0.67428
8363 | 0.68415 | 0.64203
8364 | 0.69751 | 0.77097
8365 | 0.69389 | 0.83756
8366 | 0.68851 | 0.83932
8367 | 0.68479 | 0.81699
8368 | 0.69769 | 0.79332
8369 | 0.74418 | 0.73526
8370 | 0.76202 | 0.66288
8371 | 0.76181 | 0.60306
8372 | 0.75253 | 0.59611
8373 | 0.73597 | 0.58474
8374 | 0.71176 | 0.55675
8375 | 0.72567 | 0.50546
8376 | 0.69547 | 0.48052
8377 | 0.66376 | 0.44517
8378 | 0.64157 | 0.43455
8379 | 0.62401 | 0.43445
8380 | 0.60301 | 0.43567
8381 | 0.62856 | 0.43931
8382 | 0.67033 | 0.43808
8383 | 0.77448 | 0.42892
8384 | 0.84364 | 0.42639
8385 | 0.86325 | 0.42461
8386 | 0.89515 | 0.36009
8387 | 0.8833 | 0.26487
8388 | 0.89105 | 0.19703
8389 | 0.88004 | 0.14946
8390 | 0.87477 | 0.13467
8391 | 0.87975 | 0.1565
8392 | 0.87326 | 0.19032
8393 | 0.89754 | 0.22894
8394 | 0.92373 | 0.28066
8395 | 0.90256 | 0.29946
8396 | 0.85951 | 0.30133
8397 | 0.79441 | 0.29429
8398 | 0.76233 | 0.31593
8399 | 0.7646 | 0.36633
8400 | 0.73856 | 0.43855
8401 | 0.68573 | 0.49123
8402 | 0.64562 | 0.54194
8403 | 0.63816 | 0.57845
8404 | 0.61088 | 0.61124
8405 | 0.62947 | 0.6419
8406 | 0.6746 | 0.73839
8407 | 0.76077 | 0.66362
8408 | 0.81687 | 0.64468
8409 | 0.83642 | 0.68278
8410 | 0.85166 | 0.74292
8411 | 0.8461 | 0.69679
8412 | 0.83805 | 0.73745
8413 | 0.81353 | 0.79921
8414 | 0.82594 | 0.81425
8415 | 0.82774 | 0.81646
8416 | 0.82432 | 0.75517
8417 | 0.86208 | 0.66489
8418 | 0.88407 | 0.55954
8419 | 0.85885 | 0.48105
8420 | 0.81246 | 0.49132
8421 | 0.78335 | 0.4199
8422 | 0.74575 | 0.35569
8423 | 0.76672 | 0.35013
8424 | 0.7281 | 0.3343
8425 | 0.69305 | 0.31032
8426 | 0.64891 | 0.27242
8427 | 0.63049 | 0.27183
8428 | 0.61225 | 0.28064
8429 | 0.60617 | 0.30502
8430 | 0.67527 | 0.34432
8431 | 0.76292 | 0.34679
8432 | 0.83633 | 0.34431
8433 | 0.86019 | 0.32793
8434 | 0.83369 | 0.29859
8435 | 0.82797 | 0.26773
8436 | 0.84092 | 0.25243
8437 | 0.82033 | 0.23217
8438 | 0.81834 | 0.1989
8439 | 0.81451 | 0.19975
8440 | 0.82946 | 0.34987
8441 | 0.85082 | 0.50282
8442 | 0.88085 | 0.58356
8443 | 0.8504 | 0.61842
8444 | 0.80691 | 0.64728
8445 | 0.76654 | 0.65635
8446 | 0.72124 | 0.65598
8447 | 0.74279 | 0.66856
8448 | 0.71138 | 0.70881
8449 | 0.67801 | 0.73033
8450 | 0.64569 | 0.72058
8451 | 0.6161 | 0.68772
8452 | 0.60977 | 0.69731
8453 | 0.62579 | 0.69617
8454 | 0.65611 | 0.69276
8455 | 0.74474 | 0.69013
8456 | 0.80214 | 0.69947
8457 | 0.81671 | 0.65099
8458 | 0.81097 | 0.60285
8459 | 0.81036 | 0.58636
8460 | 0.8096 | 0.55379
8461 | 0.78833 | 0.60143
8462 | 0.7784 | 0.63641
8463 | 0.78513 | 0.66285
8464 | 0.79445 | 0.72531
8465 | 0.8309 | 0.76379
8466 | 0.8606 | 0.7913
8467 | 0.83352 | 0.7845
8468 | 0.79559 | 0.80311
8469 | 0.73371 | 0.83712
8470 | 0.71487 | 0.82073
8471 | 0.72302 | 0.76888
8472 | 0.69341 | 0.68281
8473 | 0.65839 | 0.67889
8474 | 0.62477 | 0.76384
8475 | 0.59896 | 0.84988
8476 | 0.60354 | 0.91224
8477 | 0.61454 | 0.92584
8478 | 0.64801 | 0.93751
8479 | 0.73124 | 0.94981
8480 | 0.78616 | 0.96032
8481 | 0.80692 | 0.96362
8482 | 0.82003 | 0.96596
8483 | 0.80947 | 0.95403
8484 | 0.81069 | 0.8972
8485 | 0.78764 | 0.86715
8486 | 0.7775 | 0.75373
8487 | 0.76037 | 0.70961
8488 | 0.76168 | 0.75978
8489 | 0.78702 | 0.77026
8490 | 0.82024 | 0.76762
8491 | 0.77985 | 0.76176
8492 | 0.75669 | 0.75431
8493 | 0.70836 | 0.73089
8494 | 0.67429 | 0.69116
8495 | 0.6991 | 0.67412
8496 | 0.68638 | 0.64469
8497 | 0.64936 | 0.57371
8498 | 0.62062 | 0.50204
8499 | 0.58066 | 0.46942
8500 | 0.57721 | 0.44283
8501 | 0.57759 | 0.4444
8502 | 0.59064 | 0.46418
8503 | 0.60698 | 0.48621
8504 | 0.63561 | 0.58915
8505 | 0.68117 | 0.63012
8506 | 0.69746 | 0.65799
8507 | 0.7 | 0.66054
8508 | 0.7233 | 0.72505
8509 | 0.71879 | 0.73304
8510 | 0.70637 | 0.69557
8511 | 0.69908 | 0.6628
8512 | 0.69538 | 0.6623
8513 | 0.72613 | 0.70672
8514 | 0.75727 | 0.70788
8515 | 0.73556 | 0.67711
8516 | 0.70338 | 0.66155
8517 | 0.66964 | 0.62167
8518 | 0.6495 | 0.59877
8519 | 0.68245 | 0.59028
8520 | 0.64321 | 0.60851
8521 | 0.62263 | 0.55413
8522 | 0.57542 | 0.58636
8523 | 0.56437 | 0.60966
8524 | 0.55917 | 0.58915
8525 | 0.54929 | 0.50055
8526 | 0.57764 | 0.42831
8527 | 0.58611 | 0.3887
8528 | 0.61249 | 0.36298
8529 | 0.64713 | 0.34041
8530 | 0.6689 | 0.35342
8531 | 0.70256 | 0.43864
8532 | 0.7181 | 0.63014
8533 | 0.72284 | 0.76633
8534 | 0.69909 | 0.80599
8535 | 0.69119 | 0.81067
8536 | 0.68509 | 0.82073
8537 | 0.71008 | 0.78794
8538 | 0.73897 | 0.70789
8539 | 0.72507 | 0.62365
8540 | 0.71738 | 0.5803
8541 | 0.67282 | 0.52378
8542 | 0.65665 | 0.46621
8543 | 0.66298 | 0.46799
8544 | 0.64725 | 0.50395
8545 | 0.60986 | 0.57767
8546 | 0.5831 | 0.64469
8547 | 0.55862 | 0.6634
8548 | 0.55369 | 0.63757
8549 | 0.57479 | 0.59888
8550 | 0.60426 | 0.55379
8551 | 0.66826 | 0.517
8552 | 0.7188 | 0.4836
8553 | 0.75009 | 0.50986
8554 | 0.76328 | 0.51751
8555 | 0.77298 | 0.51341
8556 | 0.76974 | 0.61214
8557 | 0.76015 | 0.65892
8558 | 0.75353 | 0.64727
8559 | 0.74629 | 0.61138
8560 | 0.74256 | 0.61857
8561 | 0.76969 | 0.60136
8562 | 0.80781 | 0.56841
8563 | 0.77332 | 0.54261
8564 | 0.73342 | 0.49221
8565 | 0.70705 | 0.43554
8566 | 0.66809 | 0.41681
8567 | 0.69217 | 0.38786
8568 | 0.66574 | 0.40463
8569 | 0.60386 | 0.41269
8570 | 0.57927 | 0.38038
8571 | 0.55411 | 0.36146
8572 | 0.54953 | 0.36241
8573 | 0.55846 | 0.44457
8574 | 0.58629 | 0.66079
8575 | 0.61605 | 0.82409
8576 | 0.66256 | 0.78823
8577 | 0.70107 | 0.815
8578 | 0.72186 | 0.87553
8579 | 0.72006 | 0.9039
8580 | 0.7202 | 0.886
8581 | 0.71653 | 0.89888
8582 | 0.70469 | 0.90064
8583 | 0.69434 | 0.88702
8584 | 0.69586 | 0.86664
8585 | 0.70593 | 0.83959
8586 | 0.70573 | 0.81206
8587 | 0.67045 | 0.70688
8588 | 0.64322 | 0.67462
8589 | 0.62665 | 0.65967
8590 | 0.59071 | 0.64206
8591 | 0.63185 | 0.597
8592 | 0.62395 | 0.51023
8593 | 0.5953 | 0.48838
8594 | 0.54783 | 0.48148
8595 | 0.52203 | 0.52947
8596 | 0.49498 | 0.60849
8597 | 0.49397 | 0.61364
8598 | 0.51145 | 0.62919
8599 | 0.53286 | 0.61599
8600 | 0.53472 | 0.5961
8601 | 0.56059 | 0.53506
8602 | 0.59741 | 0.46817
8603 | 0.63477 | 0.41815
8604 | 0.65929 | 0.40509
8605 | 0.65768 | 0.37516
8606 | 0.64954 | 0.32065
8607 | 0.63028 | 0.27637
8608 | 0.63032 | 0.27183
8609 | 0.64856 | 0.22673
8610 | 0.67652 | 0.16466
8611 | 0.67303 | 0.097035
8612 | 0.65791 | 0.051171
8613 | 0.64433 | 0.040492
8614 | 0.63323 | 0.055067
8615 | 0.66256 | 0.069756
8616 | 0.65337 | 0.074317
8617 | 0.62097 | 0.070572
8618 | 0.58957 | 0.061391
8619 | 0.57711 | 0.066489
8620 | 0.56573 | 0.08992
8621 | 0.56737 | 0.12931
8622 | 0.58525 | 0.17884
8623 | 0.62737 | 0.22671
8624 | 0.65877 | 0.25798
8625 | 0.69293 | 0.26736
8626 | 0.71815 | 0.26939
8627 | 0.73509 | 0.28294
8628 | 0.76074 | 0.3225
8629 | 0.75672 | 0.31957
8630 | 0.75187 | 0.33889
8631 | 0.73383 | 0.42105
8632 | 0.72781 | 0.52782
8633 | 0.7478 | 0.60169
8634 | 0.77506 | 0.62343
8635 | 0.75901 | 0.55408
8636 | 0.72144 | 0.50333
8637 | 0.68019 | 0.50394
8638 | 0.66212 | 0.50022
8639 | 0.68595 | 0.48857
8640 | 0.66365 | 0.39433
8641 | 0.62705 | 0.26493
8642 | 0.59391 | 0.12648
8643 | 0.57772 | 0.035383
8644 | 0.56602 | 0.019144
8645 | 0.58185 | 0.066769
8646 | 0.60073 | 0.11136
8647 | 0.65052 | 0.14111
8648 | 0.68637 | 0.16529
8649 | 0.71687 | 0.1818
8650 | 0.72953 | 0.17025
8651 | 0.75071 | 0.14029
8652 | 0.77153 | 0.10438
8653 | 0.77137 | 0.089405
8654 | 0.75871 | 0.090691
8655 | 0.74839 | 0.095101
8656 | 0.75134 | 0.11871
8657 | 0.78051 | 0.15374
8658 | 0.80313 | 0.16965
8659 | 0.76977 | 0.1643
8660 | 0.73748 | 0.15264
8661 | 0.69695 | 0.13645
8662 | 0.67622 | 0.11473
8663 | 0.69678 | 0.095598
8664 | 0.6805 | 0.09069
8665 | 0.63746 | 0.090464
8666 | 0.60466 | 0.072991
8667 | 0.58622 | 0.057444
8668 | 0.57993 | 0.056076
8669 | 0.57877 | 0.060253
8670 | 0.5961 | 0.077414
8671 | 0.61479 | 0.094813
8672 | 0.63832 | 0.11236
8673 | 0.66504 | 0.13609
8674 | 0.69188 | 0.13493
8675 | 0.71138 | 0.10232
8676 | 0.71575 | 0.090621
8677 | 0.7072 | 0.088621
8678 | 0.69616 | 0.072274
8679 | 0.69066 | 0.067272
8680 | 0.69373 | 0.10153
8681 | 0.73078 | 0.19628
8682 | 0.77215 | 0.33213
8683 | 0.74957 | 0.39197
8684 | 0.7195 | 0.34435
8685 | 0.68426 | 0.30661
8686 | 0.65962 | 0.26883
8687 | 0.68144 | 0.2809
8688 | 0.67395 | 0.35557
8689 | 0.6411 | 0.39734
8690 | 0.6099 | 0.3559
8691 | 0.59233 | 0.31052
8692 | 0.58979 | 0.24626
8693 | 0.58838 | 0.23532
8694 | 0.59414 | 0.25881
8695 | 0.61452 | 0.26151
8696 | 0.62507 | 0.2495
8697 | 0.64788 | 0.22472
8698 | 0.6656 | 0.17264
8699 | 0.67589 | 0.14859
8700 | 0.69369 | 0.13181
8701 | 0.69425 | 0.15604
8702 | 0.6936 | 0.17563
8703 | 0.66967 | 0.22006
8704 | 0.67898 | 0.32254
8705 | 0.69486 | 0.41552
8706 | 0.73615 | 0.4734
8707 | 0.72576 | 0.49751
8708 | 0.70501 | 0.50012
8709 | 0.67216 | 0.50193
8710 | 0.64418 | 0.51387
8711 | 0.66094 | 0.51964
8712 | 0.63416 | 0.51559
8713 | 0.62117 | 0.50402
8714 | 0.59328 | 0.50167
8715 | 0.57628 | 0.51181
8716 | 0.55953 | 0.52087
8717 | 0.57838 | 0.52592
8718 | 0.59759 | 0.53072
8719 | 0.64299 | 0.53609
8720 | 0.67026 | 0.54065
8721 | 0.70504 | 0.5118
8722 | 0.71848 | 0.42938
8723 | 0.71099 | 0.3867
8724 | 0.70546 | 0.37719
8725 | 0.69679 | 0.39791
8726 | 0.68515 | 0.46106
8727 | 0.66155 | 0.57093
8728 | 0.67614 | 0.68281
8729 | 0.71609 | 0.69263
8730 | 0.76087 | 0.65378
8731 | 0.74539 | 0.61677
8732 | 0.72806 | 0.574
8733 | 0.6925 | 0.53072
8734 | 0.66121 | 0.5081
8735 | 0.68982 | 0.50375
8736 | 0.67465 | 0.47519
8737 | 0.63825 | 0.41814
8738 | 0.61531 | 0.35079
8739 | 0.60032 | 0.28822
8740 | 0.59002 | 0.22356
8741 | 0.59578 | 0.1397
8742 | 0.61748 | 0.071523
8743 | 0.66838 | 0.040495
8744 | 0.70259 | 0.030503
8745 | 0.72321 | 0.02921
8746 | 0.75373 | 0.033616
8747 | 0.76102 | 0.035881
8748 | 0.7607 | 0.034867
8749 | 0.76096 | 0.044845
8750 | 0.74739 | 0.066914
8751 | 0.74093 | 0.11266
8752 | 0.73028 | 0.20525
8753 | 0.73509 | 0.31567
8754 | 0.75239 | 0.39505
8755 | 0.71595 | 0.41632
8756 | 0.69274 | 0.39255
8757 | 0.67929 | 0.3286
8758 | 0.65135 | 0.25522
8759 | 0.67345 | 0.2034
8760 | 0.67343 | 0.18087
8761 | 0.63528 | 0.33251

## 03_France_2019_Data
| Load | Wind | Load data: https://www.services-rte.com/en/view-data-published-by-rte/daily-load-curves.html Wind data: https://www.renewables.ninja/
1 | 0.68929 | 0.10364
2 | 0.6802 | 0.092782
3 | 0.64943 | 0.092596
4 | 0.61445 | 0.10608
5 | 0.59787 | 0.12022
6 | 0.59774 | 0.13411
7 | 0.60373 | 0.1375
8 | 0.60776 | 0.14722
9 | 0.60361 | 0.15374
10 | 0.62157 | 0.13764
11 | 0.64286 | 0.14147
12 | 0.66858 | 0.17639
13 | 0.69884 | 0.18707
14 | 0.67429 | 0.17888
15 | 0.65201 | 0.16443
16 | 0.64384 | 0.18665
17 | 0.65187 | 0.22729
18 | 0.70018 | 0.25271
19 | 0.72572 | 0.27053
20 | 0.72534 | 0.29133
21 | 0.7024 | 0.3176
22 | 0.67781 | 0.35692
23 | 0.71258 | 0.38801
24 | 0.70173 | 0.3669
25 | 0.65514 | 0.35006
26 | 0.64528 | 0.34063
27 | 0.62251 | 0.35499
28 | 0.6049 | 0.36424
29 | 0.60998 | 0.34514
30 | 0.64611 | 0.32919
31 | 0.6964 | 0.30772
32 | 0.74635 | 0.30313
33 | 0.77166 | 0.26863
34 | 0.78904 | 0.18613
35 | 0.79558 | 0.16745
36 | 0.80857 | 0.22767
37 | 0.81871 | 0.27442
38 | 0.79714 | 0.28318
39 | 0.77397 | 0.26031
40 | 0.76415 | 0.28417
41 | 0.77106 | 0.35446
42 | 0.82707 | 0.3772
43 | 0.85881 | 0.36776
44 | 0.84276 | 0.35763
45 | 0.7995 | 0.34686
46 | 0.76918 | 0.32301
47 | 0.80572 | 0.26966
48 | 0.79584 | 0.1977
49 | 0.74764 | 0.15122
50 | 0.73748 | 0.11855
51 | 0.71495 | 0.089611
52 | 0.6954 | 0.07889
53 | 0.70086 | 0.073523
54 | 0.74222 | 0.071888
55 | 0.80084 | 0.070311
56 | 0.85345 | 0.073904
57 | 0.8741 | 0.076439
58 | 0.88284 | 0.063223
59 | 0.87722 | 0.071768
60 | 0.88094 | 0.10985
61 | 0.87348 | 0.15297
62 | 0.84566 | 0.15551
63 | 0.81887 | 0.144
64 | 0.80616 | 0.16279
65 | 0.81425 | 0.19608
66 | 0.87578 | 0.23094
67 | 0.90989 | 0.25416
68 | 0.88802 | 0.26376
69 | 0.84569 | 0.27247
70 | 0.81211 | 0.26466
71 | 0.84782 | 0.20324
72 | 0.83584 | 0.13457
73 | 0.78813 | 0.12143
74 | 0.77844 | 0.13069
75 | 0.7566 | 0.099484
76 | 0.73763 | 0.071623
77 | 0.74114 | 0.062875
78 | 0.77933 | 0.07345
79 | 0.83757 | 0.080571
80 | 0.89196 | 0.079567
81 | 0.91111 | 0.067955
82 | 0.92125 | 0.064739
83 | 0.91656 | 0.045676
84 | 0.91595 | 0.034943
85 | 0.90785 | 0.040054
86 | 0.87463 | 0.060484
87 | 0.84655 | 0.081983
88 | 0.83264 | 0.10791
89 | 0.83633 | 0.13701
90 | 0.8916 | 0.17349
91 | 0.91861 | 0.20002
92 | 0.89389 | 0.21183
93 | 0.85007 | 0.20769
94 | 0.82408 | 0.20755
95 | 0.85527 | 0.21174
96 | 0.8444 | 0.20762
97 | 0.79377 | 0.20724
98 | 0.77887 | 0.21159
99 | 0.75007 | 0.22507
100 | 0.72379 | 0.2271
101 | 0.71671 | 0.23329
102 | 0.73091 | 0.26083
103 | 0.75498 | 0.29465
104 | 0.78147 | 0.31127
105 | 0.80488 | 0.27793
106 | 0.82778 | 0.19171
107 | 0.83257 | 0.18486
108 | 0.84275 | 0.17978
109 | 0.85791 | 0.17474
110 | 0.82438 | 0.18712
111 | 0.79353 | 0.18609
112 | 0.77844 | 0.23394
113 | 0.78098 | 0.28633
114 | 0.82709 | 0.29648
115 | 0.85373 | 0.3006
116 | 0.84 | 0.29431
117 | 0.80444 | 0.27439
118 | 0.784 | 0.24877
119 | 0.81752 | 0.22738
120 | 0.8127 | 0.21422
121 | 0.76587 | 0.20896
122 | 0.7508 | 0.19707
123 | 0.7205 | 0.1778
124 | 0.69196 | 0.16405
125 | 0.67621 | 0.16009
126 | 0.68306 | 0.15925
127 | 0.6969 | 0.15847
128 | 0.7163 | 0.15867
129 | 0.73304 | 0.15409
130 | 0.76663 | 0.11235
131 | 0.79051 | 0.093252
132 | 0.81212 | 0.1039
133 | 0.83643 | 0.11007
134 | 0.79302 | 0.10857
135 | 0.76154 | 0.091596
136 | 0.74765 | 0.10124
137 | 0.74812 | 0.12327
138 | 0.8022 | 0.14403
139 | 0.84174 | 0.15449
140 | 0.83729 | 0.15757
141 | 0.80778 | 0.15573
142 | 0.7737 | 0.15414
143 | 0.80337 | 0.1473
144 | 0.7923 | 0.13983
145 | 0.74656 | 0.12652
146 | 0.73708 | 0.10193
147 | 0.71196 | 0.079104
148 | 0.69114 | 0.058384
149 | 0.69681 | 0.046691
150 | 0.74629 | 0.038685
151 | 0.8258 | 0.02801
152 | 0.88677 | 0.02147
153 | 0.89235 | 0.019987
154 | 0.89568 | 0.021136
155 | 0.89428 | 0.025335
156 | 0.90473 | 0.039835
157 | 0.904 | 0.061102
158 | 0.88151 | 0.088226
159 | 0.85921 | 0.1326
160 | 0.84904 | 0.21295
161 | 0.85093 | 0.29505
162 | 0.89591 | 0.34541
163 | 0.92794 | 0.3631
164 | 0.88946 | 0.39305
165 | 0.83733 | 0.47042
166 | 0.79742 | 0.52262
167 | 0.82491 | 0.51992
168 | 0.80813 | 0.57111
169 | 0.75593 | 0.58562
170 | 0.74236 | 0.60282
171 | 0.71602 | 0.61965
172 | 0.69236 | 0.62964
173 | 0.69524 | 0.58299
174 | 0.73733 | 0.52027
175 | 0.82185 | 0.45793
176 | 0.87556 | 0.3951
177 | 0.87965 | 0.32269
178 | 0.87751 | 0.28926
179 | 0.8746 | 0.30481
180 | 0.87754 | 0.43555
181 | 0.8756 | 0.4964
182 | 0.85628 | 0.51698
183 | 0.83595 | 0.52264
184 | 0.82262 | 0.49496
185 | 0.82514 | 0.47739
186 | 0.8776 | 0.45983
187 | 0.90916 | 0.47596
188 | 0.87679 | 0.47615
189 | 0.82769 | 0.46466
190 | 0.79028 | 0.46081
191 | 0.81674 | 0.47595
192 | 0.80277 | 0.4921
193 | 0.75153 | 0.53757
194 | 0.73858 | 0.54434
195 | 0.71404 | 0.54703
196 | 0.69495 | 0.5842
197 | 0.70069 | 0.62921
198 | 0.74542 | 0.62549
199 | 0.82286 | 0.64163
200 | 0.88404 | 0.64726
201 | 0.89708 | 0.57629
202 | 0.90012 | 0.57909
203 | 0.89241 | 0.61216
204 | 0.89644 | 0.63882
205 | 0.89403 | 0.62923
206 | 0.87775 | 0.60026
207 | 0.85861 | 0.48133
208 | 0.84756 | 0.44967
209 | 0.85472 | 0.44426
210 | 0.9059 | 0.40048
211 | 0.94424 | 0.41956
212 | 0.91677 | 0.45103
213 | 0.86303 | 0.45005
214 | 0.82822 | 0.42502
215 | 0.85601 | 0.41673
216 | 0.84322 | 0.37336
217 | 0.79578 | 0.36159
218 | 0.78763 | 0.36146
219 | 0.76282 | 0.35194
220 | 0.74283 | 0.35149
221 | 0.7485 | 0.32857
222 | 0.79555 | 0.27802
223 | 0.88592 | 0.21066
224 | 0.94715 | 0.15522
225 | 0.95432 | 0.11388
226 | 0.94858 | 0.093876
227 | 0.93802 | 0.088317
228 | 0.93648 | 0.10209
229 | 0.92862 | 0.12424
230 | 0.90583 | 0.14633
231 | 0.88185 | 0.14102
232 | 0.87546 | 0.16971
233 | 0.8786 | 0.21037
234 | 0.93803 | 0.22233
235 | 0.97746 | 0.20685
236 | 0.94228 | 0.17564
237 | 0.88782 | 0.13634
238 | 0.84305 | 0.097122
239 | 0.87289 | 0.06069
240 | 0.86088 | 0.034688
241 | 0.80935 | 0.022595
242 | 0.7989 | 0.018979
243 | 0.77518 | 0.02269
244 | 0.75542 | 0.038985
245 | 0.75849 | 0.066623
246 | 0.80268 | 0.086917
247 | 0.88797 | 0.089852
248 | 0.94296 | 0.085971
249 | 0.94384 | 0.08407
250 | 0.94216 | 0.07889
251 | 0.93304 | 0.072527
252 | 0.93031 | 0.075009
253 | 0.92201 | 0.079255
254 | 0.8927 | 0.10021
255 | 0.8666 | 0.13251
256 | 0.85201 | 0.19991
257 | 0.85021 | 0.27428
258 | 0.90155 | 0.30246
259 | 0.92594 | 0.2959
260 | 0.89792 | 0.28608
261 | 0.85022 | 0.27697
262 | 0.8172 | 0.24834
263 | 0.84909 | 0.20084
264 | 0.83054 | 0.14525
265 | 0.77881 | 0.11582
266 | 0.76886 | 0.11096
267 | 0.73404 | 0.11777
268 | 0.70763 | 0.15027
269 | 0.69854 | 0.20296
270 | 0.71096 | 0.23647
271 | 0.7365 | 0.28145
272 | 0.76889 | 0.31192
273 | 0.79112 | 0.32988
274 | 0.81559 | 0.34678
275 | 0.81612 | 0.36724
276 | 0.82485 | 0.47279
277 | 0.83628 | 0.53469
278 | 0.79702 | 0.57592
279 | 0.77005 | 0.60794
280 | 0.7559 | 0.61278
281 | 0.75472 | 0.61956
282 | 0.79729 | 0.59915
283 | 0.82536 | 0.60713
284 | 0.80678 | 0.61533
285 | 0.77015 | 0.60192
286 | 0.74101 | 0.58602
287 | 0.77743 | 0.52262
288 | 0.76988 | 0.54332
289 | 0.72095 | 0.63043
290 | 0.70388 | 0.66816
291 | 0.6702 | 0.67461
292 | 0.6389 | 0.67431
293 | 0.62378 | 0.59153
294 | 0.63027 | 0.55286
295 | 0.64259 | 0.57661
296 | 0.66112 | 0.59863
297 | 0.67908 | 0.62161
298 | 0.71449 | 0.64512
299 | 0.73353 | 0.65515
300 | 0.75025 | 0.7087
301 | 0.76897 | 0.79188
302 | 0.72346 | 0.81465
303 | 0.69254 | 0.80769
304 | 0.6766 | 0.80017
305 | 0.67688 | 0.8077
306 | 0.72753 | 0.8029
307 | 0.76932 | 0.78821
308 | 0.75879 | 0.77728
309 | 0.72761 | 0.76929
310 | 0.69884 | 0.75019
311 | 0.72752 | 0.7345
312 | 0.72136 | 0.72426
313 | 0.67875 | 0.69701
314 | 0.66435 | 0.67404
315 | 0.64112 | 0.65427
316 | 0.61939 | 0.62466
317 | 0.62564 | 0.56303
318 | 0.67763 | 0.52977
319 | 0.76256 | 0.52634
320 | 0.82447 | 0.50932
321 | 0.83008 | 0.43662
322 | 0.83227 | 0.36689
323 | 0.82915 | 0.43494
324 | 0.83402 | 0.43227
325 | 0.83177 | 0.41591
326 | 0.81427 | 0.40363
327 | 0.79482 | 0.32006
328 | 0.78589 | 0.30937
329 | 0.78849 | 0.34324
330 | 0.83817 | 0.32516
331 | 0.87871 | 0.30482
332 | 0.848 | 0.27797
333 | 0.79351 | 0.24524
334 | 0.75305 | 0.20745
335 | 0.7853 | 0.17893
336 | 0.77405 | 0.17116
337 | 0.72064 | 0.17559
338 | 0.71082 | 0.17564
339 | 0.68441 | 0.17077
340 | 0.6676 | 0.17153
341 | 0.67266 | 0.18061
342 | 0.7228 | 0.19426
343 | 0.81227 | 0.20554
344 | 0.87644 | 0.19308
345 | 0.87429 | 0.14283
346 | 0.87119 | 0.11773
347 | 0.85489 | 0.12398
348 | 0.85583 | 0.147
349 | 0.84782 | 0.16391
350 | 0.82391 | 0.1674
351 | 0.79789 | 0.17522
352 | 0.78622 | 0.18762
353 | 0.78967 | 0.20071
354 | 0.84495 | 0.20086
355 | 0.88781 | 0.20352
356 | 0.8621 | 0.22521
357 | 0.81391 | 0.25175
358 | 0.77618 | 0.2666
359 | 0.81108 | 0.26707
360 | 0.80198 | 0.25903
361 | 0.75114 | 0.24528
362 | 0.74124 | 0.23573
363 | 0.71982 | 0.23269
364 | 0.70428 | 0.23391
365 | 0.71128 | 0.24044
366 | 0.76049 | 0.25356
367 | 0.84529 | 0.26142
368 | 0.90796 | 0.21585
369 | 0.91741 | 0.15607
370 | 0.90908 | 0.14843
371 | 0.89705 | 0.15599
372 | 0.89392 | 0.19424
373 | 0.88315 | 0.25272
374 | 0.85486 | 0.30074
375 | 0.82528 | 0.35763
376 | 0.81349 | 0.42258
377 | 0.81462 | 0.50336
378 | 0.86415 | 0.51111
379 | 0.90274 | 0.558
380 | 0.86953 | 0.56845
381 | 0.81463 | 0.6717
382 | 0.77469 | 0.74241
383 | 0.79815 | 0.71141
384 | 0.78474 | 0.62117
385 | 0.73481 | 0.45389
386 | 0.72227 | 0.35504
387 | 0.69759 | 0.34695
388 | 0.67412 | 0.35765
389 | 0.67465 | 0.40729
390 | 0.71819 | 0.46876
391 | 0.80911 | 0.48447
392 | 0.86676 | 0.56478
393 | 0.86742 | 0.57772
394 | 0.8676 | 0.57325
395 | 0.86389 | 0.55997
396 | 0.86504 | 0.58175
397 | 0.85546 | 0.58709
398 | 0.82726 | 0.56863
399 | 0.8101 | 0.50156
400 | 0.7987 | 0.41695
401 | 0.80217 | 0.36428
402 | 0.85946 | 0.33577
403 | 0.90982 | 0.30867
404 | 0.88191 | 0.28187
405 | 0.83555 | 0.27438
406 | 0.79958 | 0.26573
407 | 0.83414 | 0.23954
408 | 0.82398 | 0.20375
409 | 0.77536 | 0.1718
410 | 0.76612 | 0.14401
411 | 0.7409 | 0.12015
412 | 0.72581 | 0.092809
413 | 0.73164 | 0.063858
414 | 0.78147 | 0.036026
415 | 0.86823 | 0.013205
416 | 0.93227 | 0.0053464
417 | 0.93813 | 0.009731
418 | 0.93414 | 0.014459
419 | 0.92079 | 0.033511
420 | 0.91105 | 0.046341
421 | 0.89942 | 0.060606
422 | 0.86904 | 0.084018
423 | 0.83872 | 0.11374
424 | 0.82349 | 0.16376
425 | 0.82288 | 0.23568
426 | 0.88375 | 0.29997
427 | 0.92119 | 0.3524
428 | 0.89414 | 0.38926
429 | 0.85055 | 0.4072
430 | 0.82185 | 0.39934
431 | 0.85697 | 0.37358
432 | 0.84387 | 0.34637
433 | 0.79192 | 0.32904
434 | 0.77821 | 0.32632
435 | 0.75142 | 0.33161
436 | 0.72651 | 0.32516
437 | 0.71872 | 0.33414
438 | 0.73584 | 0.33351
439 | 0.76314 | 0.32831
440 | 0.79646 | 0.32007
441 | 0.82575 | 0.30688
442 | 0.847 | 0.27199
443 | 0.84639 | 0.38565
444 | 0.85054 | 0.37909
445 | 0.85487 | 0.34738
446 | 0.81176 | 0.30734
447 | 0.77709 | 0.25801
448 | 0.76033 | 0.26141
449 | 0.75835 | 0.29383
450 | 0.8122 | 0.28538
451 | 0.85073 | 0.26294
452 | 0.83546 | 0.24756
453 | 0.8012 | 0.22207
454 | 0.77754 | 0.19242
455 | 0.81536 | 0.16124
456 | 0.81164 | 0.13076
457 | 0.76468 | 0.10702
458 | 0.74825 | 0.086113
459 | 0.71628 | 0.068669
460 | 0.68546 | 0.070543
461 | 0.67431 | 0.08091
462 | 0.68127 | 0.086443
463 | 0.69383 | 0.090205
464 | 0.71406 | 0.098257
465 | 0.73577 | 0.092799
466 | 0.77132 | 0.073019
467 | 0.79438 | 0.070324
468 | 0.81048 | 0.082872
469 | 0.82381 | 0.1077
470 | 0.77776 | 0.13894
471 | 0.7472 | 0.16035
472 | 0.73037 | 0.18064
473 | 0.72988 | 0.23669
474 | 0.78427 | 0.27201
475 | 0.8377 | 0.27901
476 | 0.83223 | 0.27266
477 | 0.80367 | 0.25727
478 | 0.77582 | 0.23334
479 | 0.8129 | 0.20324
480 | 0.80527 | 0.17741
481 | 0.76659 | 0.15986
482 | 0.76172 | 0.14872
483 | 0.74034 | 0.13377
484 | 0.72207 | 0.12087
485 | 0.73461 | 0.10916
486 | 0.7865 | 0.09644
487 | 0.87556 | 0.082451
488 | 0.94033 | 0.067966
489 | 0.95282 | 0.049562
490 | 0.9527 | 0.038476
491 | 0.94008 | 0.032322
492 | 0.93651 | 0.020891
493 | 0.92426 | 0.011807
494 | 0.89737 | 0.0072073
495 | 0.86936 | 0.0050027
496 | 0.85945 | 0.0025194
497 | 0.86277 | 0.0025729
498 | 0.92178 | 0.01184
499 | 0.97893 | 0.041315
500 | 0.94925 | 0.09403
501 | 0.89757 | 0.16123
502 | 0.8556 | 0.2319
503 | 0.88908 | 0.30775
504 | 0.87462 | 0.34323
505 | 0.82856 | 0.32514
506 | 0.82575 | 0.30803
507 | 0.79991 | 0.32515
508 | 0.77818 | 0.32547
509 | 0.78283 | 0.33156
510 | 0.82678 | 0.42469
511 | 0.91013 | 0.49598
512 | 0.96519 | 0.4775
513 | 0.96997 | 0.4594
514 | 0.97022 | 0.39102
515 | 0.96595 | 0.32264
516 | 0.96785 | 0.29999
517 | 0.95856 | 0.22743
518 | 0.92812 | 0.15341
519 | 0.90171 | 0.1135
520 | 0.8891 | 0.12856
521 | 0.89252 | 0.21356
522 | 0.94043 | 0.2834
523 | 0.98597 | 0.30148
524 | 0.94832 | 0.31205
525 | 0.88886 | 0.33159
526 | 0.84926 | 0.35405
527 | 0.87671 | 0.33415
528 | 0.86311 | 0.29378
529 | 0.81034 | 0.25909
530 | 0.80762 | 0.22754
531 | 0.78106 | 0.22059
532 | 0.75696 | 0.23473
533 | 0.76 | 0.26372
534 | 0.80425 | 0.26486
535 | 0.87415 | 0.26563
536 | 0.92459 | 0.237
537 | 0.94104 | 0.20085
538 | 0.94761 | 0.16776
539 | 0.9509 | 0.19146
540 | 0.95843 | 0.23442
541 | 0.94979 | 0.25906
542 | 0.9323 | 0.31276
543 | 0.91259 | 0.36993
544 | 0.90324 | 0.41955
545 | 0.90414 | 0.4787
546 | 0.94958 | 0.47788
547 | 0.99536 | 0.44427
548 | 0.95789 | 0.39616
549 | 0.89894 | 0.3669
550 | 0.85916 | 0.32439
551 | 0.88953 | 0.27201
552 | 0.87986 | 0.23907
553 | 0.83428 | 0.19845
554 | 0.83458 | 0.17053
555 | 0.80765 | 0.13636
556 | 0.786 | 0.11161
557 | 0.78774 | 0.094262
558 | 0.83421 | 0.07696
559 | 0.9185 | 0.053952
560 | 0.97214 | 0.033631
561 | 0.98076 | 0.021601
562 | 0.9807 | 0.015397
563 | 0.97486 | 0.016985
564 | 0.9744 | 0.02935
565 | 0.96546 | 0.044964
566 | 0.9438 | 0.058247
567 | 0.91608 | 0.047824
568 | 0.90612 | 0.042481
569 | 0.90414 | 0.068807
570 | 0.95047 | 0.11769
571 | 1 | 0.17794
572 | 0.96505 | 0.2274
573 | 0.90737 | 0.24909
574 | 0.86461 | 0.23765
575 | 0.89189 | 0.21216
576 | 0.87799 | 0.18462
577 | 0.82785 | 0.14608
578 | 0.82677 | 0.1118
579 | 0.79851 | 0.08505
580 | 0.77768 | 0.050438
581 | 0.77863 | 0.021167
582 | 0.8221 | 0.0066615
583 | 0.89845 | 0.0034179
584 | 0.95079 | 0.0032825
585 | 0.95271 | 0.0040473
586 | 0.9523 | 0.0067912
587 | 0.94661 | 0.017248
588 | 0.94349 | 0.041338
589 | 0.9348 | 0.084785
590 | 0.9037 | 0.13161
591 | 0.87627 | 0.19037
592 | 0.85941 | 0.28448
593 | 0.85448 | 0.36428
594 | 0.89508 | 0.38429
595 | 0.93292 | 0.40376
596 | 0.90295 | 0.42505
597 | 0.85179 | 0.43693
598 | 0.81778 | 0.4523
599 | 0.8469 | 0.45941
600 | 0.82963 | 0.45113
601 | 0.77483 | 0.46815
602 | 0.7626 | 0.48426
603 | 0.7299 | 0.48452
604 | 0.70311 | 0.48421
605 | 0.69297 | 0.47595
606 | 0.70542 | 0.4787
607 | 0.72937 | 0.47869
608 | 0.75596 | 0.47874
609 | 0.78372 | 0.47092
610 | 0.80535 | 0.41145
611 | 0.80311 | 0.42228
612 | 0.80907 | 0.48517
613 | 0.8169 | 0.52262
614 | 0.77837 | 0.52659
615 | 0.74715 | 0.54361
616 | 0.73045 | 0.61278
617 | 0.72713 | 0.68175
618 | 0.76767 | 0.71028
619 | 0.81037 | 0.75112
620 | 0.79425 | 0.81168
621 | 0.76104 | 0.83288
622 | 0.73451 | 0.86115
623 | 0.77402 | 0.87683
624 | 0.7699 | 0.85702
625 | 0.72205 | 0.80931
626 | 0.70998 | 0.79184
627 | 0.67877 | 0.80235
628 | 0.64873 | 0.81104
629 | 0.63509 | 0.83358
630 | 0.64078 | 0.83391
631 | 0.65403 | 0.8195
632 | 0.67054 | 0.7686
633 | 0.69477 | 0.68217
634 | 0.73236 | 0.52865
635 | 0.75256 | 0.59865
636 | 0.76661 | 0.89557
637 | 0.78187 | 0.92851
638 | 0.74306 | 0.8814
639 | 0.71435 | 0.84556
640 | 0.70399 | 0.82574
641 | 0.70667 | 0.83085
642 | 0.75559 | 0.83545
643 | 0.81955 | 0.83466
644 | 0.81882 | 0.82148
645 | 0.79094 | 0.80295
646 | 0.75879 | 0.7641
647 | 0.79145 | 0.74986
648 | 0.7822 | 0.72775
649 | 0.74243 | 0.71025
650 | 0.73752 | 0.65026
651 | 0.71492 | 0.61273
652 | 0.69403 | 0.57376
653 | 0.70149 | 0.4937
654 | 0.75348 | 0.45664
655 | 0.83722 | 0.42888
656 | 0.89803 | 0.43021
657 | 0.90544 | 0.3789
658 | 0.90878 | 0.37357
659 | 0.89995 | 0.61211
660 | 0.8982 | 0.61133
661 | 0.89119 | 0.61023
662 | 0.8685 | 0.6073
663 | 0.84639 | 0.55005
664 | 0.83475 | 0.4291
665 | 0.83221 | 0.42719
666 | 0.87569 | 0.42231
667 | 0.94099 | 0.3811
668 | 0.91141 | 0.36098
669 | 0.85928 | 0.33589
670 | 0.82038 | 0.2948
671 | 0.8514 | 0.23293
672 | 0.84042 | 0.1716
673 | 0.79458 | 0.11292
674 | 0.78523 | 0.074339
675 | 0.76133 | 0.087723
676 | 0.74357 | 0.1223
677 | 0.74661 | 0.13285
678 | 0.79291 | 0.15769
679 | 0.87629 | 0.18406
680 | 0.92944 | 0.20654
681 | 0.92986 | 0.21045
682 | 0.92782 | 0.27201
683 | 0.92057 | 0.35151
684 | 0.92162 | 0.44426
685 | 0.91648 | 0.48175
686 | 0.89699 | 0.45149
687 | 0.87696 | 0.46355
688 | 0.86949 | 0.5158
689 | 0.86919 | 0.5759
690 | 0.90867 | 0.64649
691 | 0.95808 | 0.70515
692 | 0.9272 | 0.7221
693 | 0.87529 | 0.69538
694 | 0.8387 | 0.58462
695 | 0.86564 | 0.43191
696 | 0.8528 | 0.25399
697 | 0.79801 | 0.15921
698 | 0.79671 | 0.41748
699 | 0.77005 | 0.66755
700 | 0.74904 | 0.71168
701 | 0.75028 | 0.68535
702 | 0.79101 | 0.67669
703 | 0.86492 | 0.65543
704 | 0.91587 | 0.59533
705 | 0.93055 | 0.49387
706 | 0.93591 | 0.38223
707 | 0.9335 | 0.3545
708 | 0.9394 | 0.37089
709 | 0.93267 | 0.34519
710 | 0.90986 | 0.3239
711 | 0.88719 | 0.26762
712 | 0.87619 | 0.22414
713 | 0.87427 | 0.20565
714 | 0.91316 | 0.138
715 | 0.97198 | 0.073466
716 | 0.93581 | 0.047052
717 | 0.87998 | 0.061726
718 | 0.84049 | 0.088404
719 | 0.87247 | 0.11956
720 | 0.8611 | 0.14021
721 | 0.81661 | 0.15253
722 | 0.81634 | 0.14459
723 | 0.79049 | 0.13416
724 | 0.76691 | 0.10615
725 | 0.76842 | 0.066569
726 | 0.81332 | 0.03632
727 | 0.89441 | 0.041444
728 | 0.94878 | 0.096496
729 | 0.95437 | 0.1689
730 | 0.96002 | 0.22369
731 | 0.95724 | 0.29455
732 | 0.96087 | 0.37065
733 | 0.95097 | 0.41061
734 | 0.93099 | 0.41955
735 | 0.9083 | 0.5022
736 | 0.89131 | 0.62206
737 | 0.88466 | 0.6902
738 | 0.91434 | 0.66552
739 | 0.96459 | 0.58561
740 | 0.929 | 0.50164
741 | 0.87176 | 0.43261
742 | 0.8278 | 0.47602
743 | 0.85207 | 0.51448
744 | 0.83504 | 0.46355
745 | 0.78993 | 0.39039
746 | 0.77634 | 0.34631
747 | 0.74912 | 0.31223
748 | 0.72491 | 0.29572
749 | 0.72528 | 0.2766
750 | 0.7672 | 0.25729
751 | 0.84647 | 0.24076
752 | 0.90087 | 0.23145
753 | 0.90494 | 0.23286
754 | 0.90703 | 0.21996
755 | 0.90346 | 0.21267
756 | 0.90839 | 0.17808
757 | 0.90393 | 0.12109
758 | 0.87858 | 0.077723
759 | 0.85033 | 0.054963
760 | 0.83133 | 0.071043
761 | 0.82424 | 0.11656
762 | 0.85375 | 0.15946
763 | 0.89842 | 0.17527
764 | 0.86933 | 0.15444
765 | 0.82123 | 0.10061
766 | 0.79004 | 0.035827
767 | 0.82214 | 0.012719
768 | 0.80943 | 0.026078
769 | 0.75707 | 0.066822
770 | 0.74219 | 0.11249
771 | 0.71288 | 0.15009
772 | 0.68815 | 0.18465
773 | 0.68172 | 0.25014
774 | 0.69803 | 0.32773
775 | 0.72322 | 0.43499
776 | 0.75408 | 0.51852
777 | 0.78474 | 0.60408
778 | 0.81413 | 0.59336
779 | 0.82207 | 0.66105
780 | 0.84032 | 0.71198
781 | 0.8566 | 0.72422
782 | 0.8237 | 0.72764
783 | 0.7981 | 0.70183
784 | 0.78335 | 0.68218
785 | 0.77781 | 0.68478
786 | 0.80952 | 0.68554
787 | 0.85776 | 0.69242
788 | 0.84296 | 0.68867
789 | 0.80971 | 0.64844
790 | 0.78761 | 0.64408
791 | 0.82745 | 0.61023
792 | 0.82131 | 0.60553
793 | 0.78218 | 0.59098
794 | 0.76916 | 0.60689
795 | 0.74088 | 0.58953
796 | 0.71448 | 0.5711
797 | 0.70315 | 0.55242
798 | 0.71155 | 0.52426
799 | 0.72635 | 0.49301
800 | 0.7451 | 0.41955
801 | 0.76984 | 0.35248
802 | 0.79782 | 0.38728
803 | 0.80902 | 0.39104
804 | 0.81676 | 0.32623
805 | 0.82612 | 0.29378
806 | 0.77912 | 0.26376
807 | 0.7439 | 0.21982
808 | 0.72648 | 0.14817
809 | 0.72275 | 0.099603
810 | 0.76598 | 0.064665
811 | 0.85018 | 0.051036
812 | 0.8536 | 0.06339
813 | 0.83097 | 0.086413
814 | 0.80223 | 0.10843
815 | 0.84016 | 0.12416
816 | 0.83394 | 0.16711
817 | 0.796 | 0.23941
818 | 0.7917 | 0.30886
819 | 0.77253 | 0.36624
820 | 0.75311 | 0.42287
821 | 0.75791 | 0.42887
822 | 0.81238 | 0.40052
823 | 0.89787 | 0.36864
824 | 0.95337 | 0.36737
825 | 0.96157 | 0.37971
826 | 0.96105 | 0.34923
827 | 0.95622 | 0.33672
828 | 0.9575 | 0.33469
829 | 0.9533 | 0.39509
830 | 0.92821 | 0.41554
831 | 0.90197 | 0.38401
832 | 0.88762 | 0.41702
833 | 0.88574 | 0.41276
834 | 0.91474 | 0.43674
835 | 0.97673 | 0.45942
836 | 0.94421 | 0.44755
837 | 0.888 | 0.4415
838 | 0.845 | 0.41272
839 | 0.87324 | 0.36163
840 | 0.85772 | 0.31122
841 | 0.80954 | 0.26518
842 | 0.79691 | 0.2443
843 | 0.77029 | 0.21407
844 | 0.74718 | 0.17424
845 | 0.74878 | 0.15179
846 | 0.79645 | 0.14837
847 | 0.87907 | 0.15659
848 | 0.93065 | 0.16405
849 | 0.93284 | 0.11292
850 | 0.92608 | 0.067932
851 | 0.91706 | 0.12616
852 | 0.91361 | 0.14308
853 | 0.89949 | 0.13876
854 | 0.87055 | 0.13372
855 | 0.83928 | 0.1313
856 | 0.82051 | 0.15705
857 | 0.81651 | 0.25784
858 | 0.84762 | 0.36427
859 | 0.92245 | 0.44112
860 | 0.90217 | 0.48289
861 | 0.84901 | 0.49926
862 | 0.81132 | 0.49111
863 | 0.83804 | 0.46074
864 | 0.82388 | 0.42232
865 | 0.77373 | 0.3882
866 | 0.76163 | 0.35765
867 | 0.73594 | 0.33675
868 | 0.71469 | 0.29474
869 | 0.71752 | 0.29136
870 | 0.76083 | 0.28608
871 | 0.84026 | 0.27998
872 | 0.88787 | 0.29553
873 | 0.89822 | 0.27377
874 | 0.89522 | 0.25593
875 | 0.88456 | 0.23643
876 | 0.88551 | 0.22564
877 | 0.87354 | 0.23465
878 | 0.84476 | 0.2307
879 | 0.81596 | 0.25606
880 | 0.79593 | 0.31303
881 | 0.78573 | 0.41325
882 | 0.81648 | 0.47595
883 | 0.88635 | 0.49523
884 | 0.8609 | 0.51493
885 | 0.80895 | 0.55756
886 | 0.77264 | 0.56568
887 | 0.79847 | 0.58798
888 | 0.78921 | 0.60485
889 | 0.74103 | 0.60198
890 | 0.7318 | 0.60231
891 | 0.708 | 0.61278
892 | 0.68527 | 0.68587
893 | 0.68768 | 0.67171
894 | 0.72993 | 0.6634
895 | 0.81655 | 0.64333
896 | 0.8678 | 0.57634
897 | 0.87212 | 0.44101
898 | 0.86552 | 0.51647
899 | 0.85466 | 0.65226
900 | 0.85414 | 0.70032
901 | 0.84601 | 0.72192
902 | 0.822 | 0.73235
903 | 0.79676 | 0.69796
904 | 0.78259 | 0.63294
905 | 0.77776 | 0.61438
906 | 0.80806 | 0.53796
907 | 0.88234 | 0.47357
908 | 0.85778 | 0.47085
909 | 0.80604 | 0.49183
910 | 0.76683 | 0.51549
911 | 0.79712 | 0.49798
912 | 0.78925 | 0.4646
913 | 0.74054 | 0.43677
914 | 0.72802 | 0.41955
915 | 0.70488 | 0.41523
916 | 0.68251 | 0.41273
917 | 0.6859 | 0.4336
918 | 0.72868 | 0.47167
919 | 0.81441 | 0.52913
920 | 0.86747 | 0.589
921 | 0.86941 | 0.61619
922 | 0.86509 | 0.64162
923 | 0.85351 | 0.73202
924 | 0.85214 | 0.78059
925 | 0.84285 | 0.83267
926 | 0.81034 | 0.86871
927 | 0.78727 | 0.88735
928 | 0.77198 | 0.90334
929 | 0.76421 | 0.92021
930 | 0.79524 | 0.93787
931 | 0.85283 | 0.94664
932 | 0.83186 | 0.95454
933 | 0.78682 | 0.96479
934 | 0.7541 | 0.97521
935 | 0.78468 | 0.97739
936 | 0.77287 | 0.93494
937 | 0.72252 | 0.89799
938 | 0.70465 | 0.88064
939 | 0.67642 | 0.85583
940 | 0.65129 | 0.78102
941 | 0.64332 | 0.76345
942 | 0.65668 | 0.75976
943 | 0.68589 | 0.75107
944 | 0.7109 | 0.74345
945 | 0.73791 | 0.72202
946 | 0.75143 | 0.78041
947 | 0.74652 | 0.8266
948 | 0.74864 | 0.83374
949 | 0.75396 | 0.81291
950 | 0.71568 | 0.77894
951 | 0.68751 | 0.71675
952 | 0.66669 | 0.63044
953 | 0.66206 | 0.5915
954 | 0.68912 | 0.56042
955 | 0.75786 | 0.52535
956 | 0.7408 | 0.5264
957 | 0.71276 | 0.54685
958 | 0.68554 | 0.54235
959 | 0.72547 | 0.58953
960 | 0.72095 | 0.71064
961 | 0.67426 | 0.86029
962 | 0.66278 | 0.92544
963 | 0.63151 | 0.94483
964 | 0.60189 | 0.95725
965 | 0.58873 | 0.93301
966 | 0.59232 | 0.93778
967 | 0.6063 | 0.95207
968 | 0.61832 | 0.93785
969 | 0.64734 | 0.8944
970 | 0.682 | 0.87005
971 | 0.7076 | 0.84856
972 | 0.73058 | 0.90995
973 | 0.74539 | 0.94149
974 | 0.70363 | 0.91182
975 | 0.67652 | 0.91655
976 | 0.66639 | 0.95546
977 | 0.66434 | 0.9402
978 | 0.68977 | 0.85872
979 | 0.76726 | 0.811
980 | 0.76789 | 0.77653
981 | 0.74058 | 0.68359
982 | 0.71611 | 0.57406
983 | 0.75331 | 0.51731
984 | 0.74583 | 0.51305
985 | 0.70511 | 0.50054
986 | 0.69891 | 0.45978
987 | 0.67748 | 0.4292
988 | 0.65662 | 0.37947
989 | 0.66627 | 0.3264
990 | 0.71699 | 0.28427
991 | 0.79759 | 0.29997
992 | 0.84772 | 0.39102
993 | 0.85981 | 0.35764
994 | 0.85901 | 0.30289
995 | 0.85263 | 0.32264
996 | 0.85772 | 0.33209
997 | 0.85064 | 0.31351
998 | 0.82694 | 0.28096
999 | 0.79886 | 0.25368
1000 | 0.78288 | 0.20843
1001 | 0.77514 | 0.22229
1002 | 0.79728 | 0.2464
1003 | 0.8788 | 0.24632
1004 | 0.86268 | 0.23664
1005 | 0.8124 | 0.20232
1006 | 0.77756 | 0.16421
1007 | 0.81221 | 0.11869
1008 | 0.80366 | 0.070992
1009 | 0.75711 | 0.045115
1010 | 0.74669 | 0.033944
1011 | 0.72691 | 0.033889
1012 | 0.711 | 0.030726
1013 | 0.71749 | 0.025141
1014 | 0.76661 | 0.017305
1015 | 0.8522 | 0.010844
1016 | 0.90709 | 0.010197
1017 | 0.91188 | 0.012799
1018 | 0.90639 | 0.018527
1019 | 0.88438 | 0.025307
1020 | 0.8727 | 0.029938
1021 | 0.85003 | 0.031722
1022 | 0.81921 | 0.027671
1023 | 0.78748 | 0.017643
1024 | 0.76563 | 0.0063871
1025 | 0.75517 | 0.0038439
1026 | 0.78285 | 0.015758
1027 | 0.87523 | 0.037048
1028 | 0.86187 | 0.060602
1029 | 0.81769 | 0.084069
1030 | 0.78525 | 0.106
1031 | 0.81907 | 0.12748
1032 | 0.8128 | 0.14187
1033 | 0.76722 | 0.1441
1034 | 0.75968 | 0.13968
1035 | 0.7359 | 0.13602
1036 | 0.72075 | 0.13878
1037 | 0.72722 | 0.14398
1038 | 0.77671 | 0.1516
1039 | 0.85591 | 0.1616
1040 | 0.90597 | 0.13151
1041 | 0.92267 | 0.066419
1042 | 0.91411 | 0.057941
1043 | 0.89033 | 0.095689
1044 | 0.87725 | 0.084059
1045 | 0.85115 | 0.069136
1046 | 0.81441 | 0.061059
1047 | 0.77749 | 0.062062
1048 | 0.75295 | 0.076391
1049 | 0.74324 | 0.13417
1050 | 0.76968 | 0.21984
1051 | 0.86675 | 0.30104
1052 | 0.85703 | 0.35347
1053 | 0.80838 | 0.3763
1054 | 0.77778 | 0.38517
1055 | 0.81298 | 0.37623
1056 | 0.80711 | 0.34321
1057 | 0.7599 | 0.29134
1058 | 0.75599 | 0.23972
1059 | 0.73463 | 0.2001
1060 | 0.7159 | 0.17967
1061 | 0.72118 | 0.15171
1062 | 0.7692 | 0.099134
1063 | 0.85038 | 0.067418
1064 | 0.90191 | 0.052916
1065 | 0.90471 | 0.042386
1066 | 0.88821 | 0.039158
1067 | 0.86226 | 0.037842
1068 | 0.84533 | 0.033468
1069 | 0.82007 | 0.029926
1070 | 0.7848 | 0.026603
1071 | 0.74829 | 0.031313
1072 | 0.72309 | 0.061582
1073 | 0.71185 | 0.12319
1074 | 0.73638 | 0.19491
1075 | 0.83114 | 0.26397
1076 | 0.82024 | 0.32517
1077 | 0.7773 | 0.37356
1078 | 0.7483 | 0.40099
1079 | 0.78518 | 0.41108
1080 | 0.77833 | 0.41675
1081 | 0.73425 | 0.42026
1082 | 0.72646 | 0.41
1083 | 0.70586 | 0.38349
1084 | 0.68859 | 0.3277
1085 | 0.6955 | 0.2564
1086 | 0.7437 | 0.20005
1087 | 0.82014 | 0.15721
1088 | 0.86774 | 0.11816
1089 | 0.87434 | 0.058758
1090 | 0.85756 | 0.032744
1091 | 0.82774 | 0.036786
1092 | 0.80823 | 0.05374
1093 | 0.78605 | 0.062714
1094 | 0.74545 | 0.079531
1095 | 0.70812 | 0.091561
1096 | 0.68284 | 0.10346
1097 | 0.66882 | 0.13233
1098 | 0.69325 | 0.162
1099 | 0.78055 | 0.19431
1100 | 0.77422 | 0.22009
1101 | 0.73919 | 0.23293
1102 | 0.7147 | 0.24528
1103 | 0.75552 | 0.25785
1104 | 0.74783 | 0.25747
1105 | 0.70046 | 0.24578
1106 | 0.69271 | 0.22845
1107 | 0.66993 | 0.21706
1108 | 0.64747 | 0.20847
1109 | 0.64349 | 0.20165
1110 | 0.66354 | 0.20182
1111 | 0.69565 | 0.21316
1112 | 0.71782 | 0.2198
1113 | 0.74518 | 0.13417
1114 | 0.74856 | 0.064717
1115 | 0.7264 | 0.058308
1116 | 0.71499 | 0.096429
1117 | 0.70933 | 0.1154
1118 | 0.65931 | 0.11772
1119 | 0.6217 | 0.10409
1120 | 0.59698 | 0.10534
1121 | 0.58741 | 0.14038
1122 | 0.61505 | 0.19168
1123 | 0.70522 | 0.24638
1124 | 0.70639 | 0.29132
1125 | 0.6781 | 0.31586
1126 | 0.65793 | 0.32264
1127 | 0.70338 | 0.31748
1128 | 0.70595 | 0.31033
1129 | 0.66263 | 0.30752
1130 | 0.65426 | 0.3115
1131 | 0.62946 | 0.32775
1132 | 0.60428 | 0.36426
1133 | 0.59698 | 0.4257
1134 | 0.60944 | 0.49385
1135 | 0.62761 | 0.52184
1136 | 0.63835 | 0.44149
1137 | 0.6613 | 0.27714
1138 | 0.67341 | 0.21809
1139 | 0.66695 | 0.3616
1140 | 0.66163 | 0.39781
1141 | 0.66068 | 0.40633
1142 | 0.60899 | 0.37895
1143 | 0.57353 | 0.335
1144 | 0.55253 | 0.31214
1145 | 0.54656 | 0.33417
1146 | 0.57905 | 0.34579
1147 | 0.67915 | 0.35078
1148 | 0.69075 | 0.3612
1149 | 0.67024 | 0.37593
1150 | 0.64809 | 0.40567
1151 | 0.68623 | 0.43793
1152 | 0.6854 | 0.45391
1153 | 0.64596 | 0.45848
1154 | 0.63919 | 0.4519
1155 | 0.61759 | 0.43234
1156 | 0.60301 | 0.39779
1157 | 0.61345 | 0.35238
1158 | 0.66251 | 0.3079
1159 | 0.73795 | 0.28201
1160 | 0.78474 | 0.26726
1161 | 0.79913 | 0.22378
1162 | 0.79124 | 0.25527
1163 | 0.7746 | 0.31677
1164 | 0.76952 | 0.31274
1165 | 0.75686 | 0.33017
1166 | 0.73162 | 0.35596
1167 | 0.70173 | 0.34738
1168 | 0.68456 | 0.29135
1169 | 0.67735 | 0.26441
1170 | 0.69938 | 0.2506
1171 | 0.78909 | 0.23517
1172 | 0.77877 | 0.23073
1173 | 0.7314 | 0.23249
1174 | 0.69907 | 0.23143
1175 | 0.7318 | 0.21826
1176 | 0.72287 | 0.20239
1177 | 0.67573 | 0.19409
1178 | 0.66715 | 0.18767
1179 | 0.64231 | 0.1634
1180 | 0.62423 | 0.13239
1181 | 0.62954 | 0.11771
1182 | 0.67429 | 0.10431
1183 | 0.7458 | 0.087171
1184 | 0.7914 | 0.06072
1185 | 0.80794 | 0.028574
1186 | 0.80694 | 0.020668
1187 | 0.79627 | 0.022662
1188 | 0.79752 | 0.026644
1189 | 0.78244 | 0.041739
1190 | 0.75321 | 0.049856
1191 | 0.72116 | 0.050178
1192 | 0.70441 | 0.037886
1193 | 0.69096 | 0.023849
1194 | 0.71018 | 0.013879
1195 | 0.80482 | 0.0087711
1196 | 0.79564 | 0.0078635
1197 | 0.75164 | 0.0097775
1198 | 0.71772 | 0.013535
1199 | 0.75267 | 0.021145
1200 | 0.74496 | 0.030462
1201 | 0.69871 | 0.040033
1202 | 0.69176 | 0.045781
1203 | 0.66927 | 0.05111
1204 | 0.65437 | 0.057201
1205 | 0.65901 | 0.05887
1206 | 0.70405 | 0.057811
1207 | 0.77825 | 0.055572
1208 | 0.82239 | 0.04925
1209 | 0.84024 | 0.04506
1210 | 0.83274 | 0.042754
1211 | 0.81003 | 0.054157
1212 | 0.80125 | 0.075247
1213 | 0.78105 | 0.093656
1214 | 0.74829 | 0.10127
1215 | 0.71473 | 0.10741
1216 | 0.69098 | 0.10074
1217 | 0.68019 | 0.096135
1218 | 0.69844 | 0.099002
1219 | 0.79403 | 0.099926
1220 | 0.7875 | 0.096097
1221 | 0.74254 | 0.086186
1222 | 0.70986 | 0.075192
1223 | 0.74298 | 0.062142
1224 | 0.73931 | 0.049534
1225 | 0.69083 | 0.041933
1226 | 0.6838 | 0.040395
1227 | 0.66439 | 0.040587
1228 | 0.64402 | 0.045857
1229 | 0.65013 | 0.051362
1230 | 0.69637 | 0.049426
1231 | 0.76959 | 0.041639
1232 | 0.81163 | 0.032034
1233 | 0.82725 | 0.029946
1234 | 0.81328 | 0.028018
1235 | 0.79255 | 0.028209
1236 | 0.78366 | 0.031807
1237 | 0.76269 | 0.054273
1238 | 0.73011 | 0.074324
1239 | 0.69751 | 0.064394
1240 | 0.67547 | 0.049581
1241 | 0.66378 | 0.041321
1242 | 0.68179 | 0.038561
1243 | 0.77601 | 0.035978
1244 | 0.77137 | 0.032477
1245 | 0.72857 | 0.03239
1246 | 0.6985 | 0.03635
1247 | 0.73117 | 0.039451
1248 | 0.72474 | 0.045797
1249 | 0.67885 | 0.054956
1250 | 0.67336 | 0.058681
1251 | 0.65122 | 0.056597
1252 | 0.63157 | 0.045136
1253 | 0.63988 | 0.035701
1254 | 0.6833 | 0.034319
1255 | 0.75472 | 0.037471
1256 | 0.79695 | 0.039953
1257 | 0.81111 | 0.030171
1258 | 0.79728 | 0.026394
1259 | 0.77215 | 0.031958
1260 | 0.7594 | 0.029098
1261 | 0.74001 | 0.027995
1262 | 0.704 | 0.035734
1263 | 0.6694 | 0.049302
1264 | 0.6448 | 0.074021
1265 | 0.62736 | 0.1398
1266 | 0.64387 | 0.22858
1267 | 0.72557 | 0.30495
1268 | 0.72278 | 0.35874
1269 | 0.68295 | 0.39793
1270 | 0.65872 | 0.43027
1271 | 0.69255 | 0.4471
1272 | 0.68695 | 0.44751
1273 | 0.63977 | 0.4233
1274 | 0.62657 | 0.38669
1275 | 0.60096 | 0.34842
1276 | 0.57758 | 0.32819
1277 | 0.57418 | 0.30615
1278 | 0.59241 | 0.25098
1279 | 0.62462 | 0.20377
1280 | 0.64199 | 0.20088
1281 | 0.66796 | 0.22522
1282 | 0.6716 | 0.23817
1283 | 0.65525 | 0.24923
1284 | 0.65062 | 0.20136
1285 | 0.65477 | 0.16026
1286 | 0.61124 | 0.15407
1287 | 0.57981 | 0.17496
1288 | 0.55943 | 0.20351
1289 | 0.55045 | 0.28987
1290 | 0.57295 | 0.41002
1291 | 0.65653 | 0.47833
1292 | 0.66426 | 0.50309
1293 | 0.63517 | 0.50189
1294 | 0.61871 | 0.48872
1295 | 0.66272 | 0.44963
1296 | 0.66497 | 0.39366
1297 | 0.62415 | 0.35187
1298 | 0.61496 | 0.3372
1299 | 0.59039 | 0.33416
1300 | 0.56814 | 0.33741
1301 | 0.56193 | 0.33427
1302 | 0.57358 | 0.30637
1303 | 0.59292 | 0.25662
1304 | 0.60256 | 0.16394
1305 | 0.62904 | 0.077847
1306 | 0.64036 | 0.076393
1307 | 0.63664 | 0.10125
1308 | 0.63585 | 0.10935
1309 | 0.63896 | 0.1197
1310 | 0.58785 | 0.12979
1311 | 0.55279 | 0.14427
1312 | 0.53224 | 0.16249
1313 | 0.5225 | 0.23312
1314 | 0.55111 | 0.33767
1315 | 0.65047 | 0.40064
1316 | 0.66802 | 0.41666
1317 | 0.64962 | 0.4015
1318 | 0.628 | 0.37938
1319 | 0.66691 | 0.35239
1320 | 0.66553 | 0.32344
1321 | 0.62816 | 0.29998
1322 | 0.62618 | 0.28093
1323 | 0.60582 | 0.26375
1324 | 0.5893 | 0.24575
1325 | 0.60222 | 0.23444
1326 | 0.65316 | 0.23345
1327 | 0.73689 | 0.23885
1328 | 0.77583 | 0.18569
1329 | 0.7866 | 0.080018
1330 | 0.77065 | 0.048354
1331 | 0.74785 | 0.079049
1332 | 0.73785 | 0.10213
1333 | 0.72217 | 0.12345
1334 | 0.69244 | 0.14317
1335 | 0.66002 | 0.15887
1336 | 0.63859 | 0.176
1337 | 0.62358 | 0.25627
1338 | 0.63692 | 0.37085
1339 | 0.7317 | 0.44727
1340 | 0.73291 | 0.48828
1341 | 0.68902 | 0.49686
1342 | 0.65747 | 0.48146
1343 | 0.69305 | 0.4539
1344 | 0.68681 | 0.4223
1345 | 0.64454 | 0.38342
1346 | 0.637 | 0.33674
1347 | 0.61565 | 0.2856
1348 | 0.60017 | 0.23768
1349 | 0.60834 | 0.19169
1350 | 0.65529 | 0.1386
1351 | 0.73643 | 0.082676
1352 | 0.76996 | 0.050298
1353 | 0.77419 | 0.047042
1354 | 0.75305 | 0.068381
1355 | 0.73128 | 0.096038
1356 | 0.72068 | 0.11295
1357 | 0.70389 | 0.15868
1358 | 0.67596 | 0.18393
1359 | 0.64643 | 0.19292
1360 | 0.62785 | 0.18214
1361 | 0.6118 | 0.20085
1362 | 0.62248 | 0.23433
1363 | 0.71202 | 0.26923
1364 | 0.71774 | 0.30334
1365 | 0.67265 | 0.32773
1366 | 0.64402 | 0.32637
1367 | 0.67492 | 0.30457
1368 | 0.67039 | 0.27443
1369 | 0.62586 | 0.24539
1370 | 0.62284 | 0.21804
1371 | 0.60129 | 0.19102
1372 | 0.58585 | 0.17487
1373 | 0.59382 | 0.16437
1374 | 0.6392 | 0.15467
1375 | 0.71612 | 0.14629
1376 | 0.7505 | 0.10735
1377 | 0.76375 | 0.049742
1378 | 0.74327 | 0.026825
1379 | 0.71916 | 0.025077
1380 | 0.71125 | 0.031557
1381 | 0.69631 | 0.042484
1382 | 0.66791 | 0.038166
1383 | 0.64172 | 0.034517
1384 | 0.61927 | 0.03017
1385 | 0.60474 | 0.02434
1386 | 0.61365 | 0.019744
1387 | 0.7021 | 0.019897
1388 | 0.70536 | 0.026497
1389 | 0.66227 | 0.041331
1390 | 0.63306 | 0.061081
1391 | 0.66579 | 0.079677
1392 | 0.65785 | 0.10224
1393 | 0.61472 | 0.14923
1394 | 0.60672 | 0.23322
1395 | 0.5844 | 0.31849
1396 | 0.56373 | 0.3786
1397 | 0.56756 | 0.43912
1398 | 0.6107 | 0.47819
1399 | 0.68651 | 0.41661
1400 | 0.71785 | 0.36232
1401 | 0.72936 | 0.32878
1402 | 0.72369 | 0.48094
1403 | 0.71321 | 0.63738
1404 | 0.71799 | 0.72607
1405 | 0.71256 | 0.76407
1406 | 0.69068 | 0.7738
1407 | 0.67029 | 0.75235
1408 | 0.65572 | 0.63005
1409 | 0.64673 | 0.53486
1410 | 0.66322 | 0.58812
1411 | 0.73549 | 0.60943
1412 | 0.73065 | 0.6253
1413 | 0.68388 | 0.62719
1414 | 0.64798 | 0.6199
1415 | 0.67627 | 0.61278
1416 | 0.66803 | 0.61362
1417 | 0.61773 | 0.62167
1418 | 0.60802 | 0.68902
1419 | 0.58288 | 0.70351
1420 | 0.56487 | 0.6872
1421 | 0.56805 | 0.65207
1422 | 0.60725 | 0.59654
1423 | 0.67833 | 0.50206
1424 | 0.70903 | 0.44426
1425 | 0.72842 | 0.38921
1426 | 0.7331 | 0.44151
1427 | 0.7307 | 0.41654
1428 | 0.73553 | 0.38686
1429 | 0.73218 | 0.35214
1430 | 0.71027 | 0.30923
1431 | 0.68641 | 0.253
1432 | 0.66923 | 0.18636
1433 | 0.65761 | 0.16812
1434 | 0.67136 | 0.16975
1435 | 0.73162 | 0.14868
1436 | 0.72432 | 0.1122
1437 | 0.67949 | 0.094147
1438 | 0.64933 | 0.11968
1439 | 0.68215 | 0.17802
1440 | 0.67132 | 0.24807
1441 | 0.61981 | 0.30351
1442 | 0.61046 | 0.31119
1443 | 0.5804 | 0.31667
1444 | 0.55611 | 0.34808
1445 | 0.54855 | 0.39508
1446 | 0.56399 | 0.40195
1447 | 0.58921 | 0.37478
1448 | 0.60486 | 0.34369
1449 | 0.63717 | 0.30498
1450 | 0.6551 | 0.39102
1451 | 0.65152 | 0.50203
1452 | 0.66122 | 0.51032
1453 | 0.66869 | 0.52132
1454 | 0.63194 | 0.53991
1455 | 0.60773 | 0.52101
1456 | 0.58962 | 0.4594
1457 | 0.57888 | 0.42503
1458 | 0.59472 | 0.51852
1459 | 0.66268 | 0.56431
1460 | 0.67098 | 0.57376
1461 | 0.63869 | 0.58035
1462 | 0.61715 | 0.57197
1463 | 0.65759 | 0.57772
1464 | 0.65598 | 0.58953
1465 | 0.61034 | 0.59272
1466 | 0.59898 | 0.59685
1467 | 0.56881 | 0.62352
1468 | 0.54154 | 0.64561
1469 | 0.53066 | 0.64409
1470 | 0.53809 | 0.6692
1471 | 0.55111 | 0.69867
1472 | 0.55717 | 0.70423
1473 | 0.58428 | 0.72211
1474 | 0.60582 | 0.74044
1475 | 0.61611 | 0.83432
1476 | 0.62538 | 0.89109
1477 | 0.636 | 0.90876
1478 | 0.58729 | 0.91639
1479 | 0.55732 | 0.91807
1480 | 0.54096 | 0.91072
1481 | 0.53491 | 0.89455
1482 | 0.55835 | 0.89769
1483 | 0.63559 | 0.91247
1484 | 0.65447 | 0.93471
1485 | 0.62947 | 0.9332
1486 | 0.60267 | 0.91846
1487 | 0.63964 | 0.92571
1488 | 0.6349 | 0.95976
1489 | 0.59133 | 0.95134
1490 | 0.58278 | 0.93629
1491 | 0.55932 | 0.94185
1492 | 0.54124 | 0.96317
1493 | 0.55059 | 0.97269
1494 | 0.60121 | 0.97334
1495 | 0.67863 | 0.97983
1496 | 0.715 | 0.99033
1497 | 0.73975 | 0.98661
1498 | 0.74978 | 0.94435
1499 | 0.75001 | 0.88033
1500 | 0.7529 | 0.79674
1501 | 0.7491 | 0.76821
1502 | 0.72809 | 0.81131
1503 | 0.70579 | 0.85131
1504 | 0.69238 | 0.82569
1505 | 0.68375 | 0.77839
1506 | 0.6969 | 0.72751
1507 | 0.77896 | 0.66686
1508 | 0.77409 | 0.61786
1509 | 0.72155 | 0.55626
1510 | 0.68711 | 0.52326
1511 | 0.71943 | 0.52013
1512 | 0.70901 | 0.52254
1513 | 0.6591 | 0.52262
1514 | 0.65082 | 0.50735
1515 | 0.6272 | 0.48539
1516 | 0.60739 | 0.52535
1517 | 0.61141 | 0.53494
1518 | 0.65578 | 0.583
1519 | 0.73448 | 0.61996
1520 | 0.76696 | 0.64407
1521 | 0.77748 | 0.66915
1522 | 0.76869 | 0.74986
1523 | 0.75558 | 0.76297
1524 | 0.75379 | 0.71924
1525 | 0.74745 | 0.57659
1526 | 0.72517 | 0.43737
1527 | 0.69432 | 0.33161
1528 | 0.6763 | 0.24832
1529 | 0.66258 | 0.28181
1530 | 0.67551 | 0.447
1531 | 0.75287 | 0.49385
1532 | 0.75482 | 0.48472
1533 | 0.70648 | 0.48559
1534 | 0.67353 | 0.48453
1535 | 0.70131 | 0.46353
1536 | 0.69408 | 0.48791
1537 | 0.64232 | 0.51096
1538 | 0.63036 | 0.54233
1539 | 0.60661 | 0.56846
1540 | 0.58915 | 0.6554
1541 | 0.59267 | 0.7518
1542 | 0.63293 | 0.72423
1543 | 0.70154 | 0.61021
1544 | 0.73018 | 0.58362
1545 | 0.75297 | 0.55242
1546 | 0.75899 | 0.61786
1547 | 0.75698 | 0.72213
1548 | 0.76311 | 0.7908
1549 | 0.75998 | 0.81954
1550 | 0.73938 | 0.79676
1551 | 0.72094 | 0.67489
1552 | 0.70634 | 0.59409
1553 | 0.69717 | 0.65158
1554 | 0.70797 | 0.72179
1555 | 0.77313 | 0.70651
1556 | 0.75965 | 0.69182
1557 | 0.70642 | 0.60689
1558 | 0.66797 | 0.46044
1559 | 0.69506 | 0.35911
1560 | 0.68427 | 0.3062
1561 | 0.6363 | 0.49797
1562 | 0.62643 | 0.6416
1563 | 0.60371 | 0.69477
1564 | 0.58679 | 0.715
1565 | 0.58871 | 0.64975
1566 | 0.63479 | 0.57376
1567 | 0.71145 | 0.55242
1568 | 0.74347 | 0.58036
1569 | 0.75169 | 0.72769
1570 | 0.75007 | 0.81597
1571 | 0.74336 | 0.85543
1572 | 0.74618 | 0.87793
1573 | 0.74365 | 0.89361
1574 | 0.71904 | 0.89455
1575 | 0.69608 | 0.87926
1576 | 0.67959 | 0.83132
1577 | 0.66811 | 0.7765
1578 | 0.68123 | 0.75746
1579 | 0.7559 | 0.71788
1580 | 0.76551 | 0.67089
1581 | 0.71697 | 0.63642
1582 | 0.68468 | 0.6057
1583 | 0.71145 | 0.62142
1584 | 0.70418 | 0.58656
1585 | 0.65785 | 0.55514
1586 | 0.64598 | 0.54431
1587 | 0.62407 | 0.55104
1588 | 0.60544 | 0.49384
1589 | 0.61004 | 0.40051
1590 | 0.65522 | 0.34065
1591 | 0.7336 | 0.31122
1592 | 0.76841 | 0.29296
1593 | 0.77419 | 0.29135
1594 | 0.76293 | 0.30036
1595 | 0.7463 | 0.31513
1596 | 0.74097 | 0.32995
1597 | 0.73359 | 0.4018
1598 | 0.70778 | 0.50071
1599 | 0.68183 | 0.54973
1600 | 0.66644 | 0.54443
1601 | 0.65785 | 0.48146
1602 | 0.67358 | 0.51032
1603 | 0.7364 | 0.54223
1604 | 0.74003 | 0.58522
1605 | 0.69717 | 0.648
1606 | 0.66915 | 0.69913
1607 | 0.70209 | 0.78642
1608 | 0.69477 | 0.90465
1609 | 0.64058 | 0.87003
1610 | 0.62258 | 0.8256
1611 | 0.59074 | 0.7571
1612 | 0.56493 | 0.63881
1613 | 0.55402 | 0.57306
1614 | 0.57065 | 0.51065
1615 | 0.59245 | 0.51423
1616 | 0.60798 | 0.52232
1617 | 0.64042 | 0.52356
1618 | 0.65986 | 0.60122
1619 | 0.66093 | 0.65066
1620 | 0.6725 | 0.67382
1621 | 0.68345 | 0.78464
1622 | 0.64575 | 0.82572
1623 | 0.61637 | 0.8019
1624 | 0.59738 | 0.7221
1625 | 0.58731 | 0.61617
1626 | 0.60253 | 0.55565
1627 | 0.65826 | 0.49797
1628 | 0.66978 | 0.43475
1629 | 0.6333 | 0.35364
1630 | 0.60736 | 0.24963
1631 | 0.64365 | 0.15532
1632 | 0.63829 | 0.084088
1633 | 0.59193 | 0.26374
1634 | 0.57593 | 0.61532
1635 | 0.54543 | 0.85233
1636 | 0.5175 | 0.93539
1637 | 0.50731 | 0.95061
1638 | 0.51515 | 0.95158
1639 | 0.52419 | 0.95915
1640 | 0.53399 | 0.97379
1641 | 0.56465 | 0.98747
1642 | 0.59163 | 0.98989
1643 | 0.60513 | 0.99071
1644 | 0.61993 | 0.99004
1645 | 0.62998 | 0.98763
1646 | 0.5854 | 0.98616
1647 | 0.55635 | 0.97986
1648 | 0.54457 | 0.96053
1649 | 0.5359 | 0.90604
1650 | 0.55548 | 0.7924
1651 | 0.6338 | 0.72211
1652 | 0.66661 | 0.67406
1653 | 0.64011 | 0.63856
1654 | 0.61609 | 0.63552
1655 | 0.65213 | 0.66833
1656 | 0.65265 | 0.75773
1657 | 0.61432 | 0.78272
1658 | 0.60753 | 0.71904
1659 | 0.58542 | 0.67288
1660 | 0.566 | 0.66344
1661 | 0.5779 | 0.6544
1662 | 0.63224 | 0.64878
1663 | 0.7122 | 0.63296
1664 | 0.75039 | 0.60135
1665 | 0.76262 | 0.72819
1666 | 0.75899 | 0.80932
1667 | 0.75075 | 0.8069
1668 | 0.75353 | 0.77389
1669 | 0.7477 | 0.73879
1670 | 0.72571 | 0.7077
1671 | 0.69902 | 0.67171
1672 | 0.68293 | 0.60651
1673 | 0.66962 | 0.47178
1674 | 0.6799 | 0.37279
1675 | 0.75541 | 0.29748
1676 | 0.7748 | 0.2093
1677 | 0.72669 | 0.1674
1678 | 0.69254 | 0.19575
1679 | 0.72771 | 0.26377
1680 | 0.71765 | 0.32771
1681 | 0.67168 | 0.37358
1682 | 0.66984 | 0.41007
1683 | 0.64692 | 0.42228
1684 | 0.62862 | 0.42001
1685 | 0.63782 | 0.40762
1686 | 0.68613 | 0.4259
1687 | 0.76414 | 0.44426
1688 | 0.80237 | 0.44419
1689 | 0.80133 | 0.57837
1690 | 0.78665 | 0.80705
1691 | 0.7696 | 0.88856
1692 | 0.76668 | 0.90998
1693 | 0.75504 | 0.92502
1694 | 0.73235 | 0.93373
1695 | 0.70744 | 0.93799
1696 | 0.6951 | 0.94853
1697 | 0.68845 | 0.94376
1698 | 0.70851 | 0.89569
1699 | 0.77995 | 0.85839
1700 | 0.79037 | 0.74539
1701 | 0.73699 | 0.64789
1702 | 0.69924 | 0.64433
1703 | 0.72778 | 0.67189
1704 | 0.71889 | 0.68591
1705 | 0.67013 | 0.7281
1706 | 0.65999 | 0.74385
1707 | 0.63755 | 0.73349
1708 | 0.62069 | 0.71783
1709 | 0.62577 | 0.69699
1710 | 0.67361 | 0.70796
1711 | 0.74388 | 0.73983
1712 | 0.78434 | 0.69717
1713 | 0.79564 | 0.78439
1714 | 0.7884 | 0.85909
1715 | 0.7779 | 0.89225
1716 | 0.78016 | 0.90573
1717 | 0.77881 | 0.90879
1718 | 0.75718 | 0.90988
1719 | 0.7315 | 0.90967
1720 | 0.71718 | 0.89577
1721 | 0.70599 | 0.84408
1722 | 0.72311 | 0.77652
1723 | 0.79343 | 0.71375
1724 | 0.80253 | 0.63542
1725 | 0.74914 | 0.54003
1726 | 0.71003 | 0.48895
1727 | 0.7386 | 0.47829
1728 | 0.72657 | 0.48835
1729 | 0.67666 | 0.49781
1730 | 0.66816 | 0.50162
1731 | 0.64163 | 0.49938
1732 | 0.62127 | 0.52262
1733 | 0.62318 | 0.57332
1734 | 0.66777 | 0.67492
1735 | 0.74471 | 0.72942
1736 | 0.78157 | 0.80036
1737 | 0.79785 | 0.87477
1738 | 0.79904 | 0.91816
1739 | 0.80046 | 0.95005
1740 | 0.80561 | 0.96821
1741 | 0.80405 | 0.96936
1742 | 0.78618 | 0.96826
1743 | 0.76514 | 0.96395
1744 | 0.75073 | 0.95531
1745 | 0.74148 | 0.93855
1746 | 0.75331 | 0.91176
1747 | 0.80505 | 0.85497
1748 | 0.80131 | 0.75035
1749 | 0.74395 | 0.6451
1750 | 0.70383 | 0.57376
1751 | 0.72664 | 0.57376
1752 | 0.7121 | 0.56631
1753 | 0.65941 | 0.51579
1754 | 0.64361 | 0.6503
1755 | 0.61685 | 0.77432
1756 | 0.59639 | 0.80601
1757 | 0.60025 | 0.82287
1758 | 0.64509 | 0.8345
1759 | 0.71395 | 0.85452
1760 | 0.75057 | 0.87683
1761 | 0.76071 | 0.87261
1762 | 0.76034 | 0.88035
1763 | 0.7581 | 0.8903
1764 | 0.76041 | 0.89402
1765 | 0.75584 | 0.89562
1766 | 0.73152 | 0.89458
1767 | 0.70733 | 0.88723
1768 | 0.69244 | 0.88133
1769 | 0.67834 | 0.8602
1770 | 0.6909 | 0.83349
1771 | 0.73686 | 0.82039
1772 | 0.7458 | 0.80767
1773 | 0.69614 | 0.79956
1774 | 0.66243 | 0.77403
1775 | 0.69314 | 0.75361
1776 | 0.68209 | 0.73673
1777 | 0.62873 | 0.71787
1778 | 0.61201 | 0.697
1779 | 0.57876 | 0.67698
1780 | 0.55464 | 0.65649
1781 | 0.5483 | 0.64032
1782 | 0.5653 | 0.64164
1783 | 0.58497 | 0.60957
1784 | 0.60482 | 0.67171
1785 | 0.63636 | 0.79578
1786 | 0.64845 | 0.84092
1787 | 0.64605 | 0.84856
1788 | 0.65101 | 0.85583
1789 | 0.65746 | 0.85765
1790 | 0.61625 | 0.86155
1791 | 0.58476 | 0.86494
1792 | 0.55945 | 0.86089
1793 | 0.54613 | 0.83892
1794 | 0.55738 | 0.82016
1795 | 0.60933 | 0.83046
1796 | 0.64789 | 0.83424
1797 | 0.61628 | 0.8418
1798 | 0.59763 | 0.83402
1799 | 0.64098 | 0.81664
1800 | 0.64008 | 0.80606
1801 | 0.59988 | 0.79433
1802 | 0.5857 | 0.79858
1803 | 0.55436 | 0.8121
1804 | 0.52542 | 0.78146
1805 | 0.51846 | 0.70513
1806 | 0.52738 | 0.60123
1807 | 0.53441 | 0.44309
1808 | 0.54765 | 0.4787
1809 | 0.57663 | 0.63295
1810 | 0.60046 | 0.69246
1811 | 0.61023 | 0.7117
1812 | 0.6315 | 0.72
1813 | 0.64497 | 0.71785
1814 | 0.60433 | 0.70491
1815 | 0.57903 | 0.6838
1816 | 0.56243 | 0.6128
1817 | 0.55628 | 0.44998
1818 | 0.57507 | 0.37654
1819 | 0.6428 | 0.40051
1820 | 0.69311 | 0.42011
1821 | 0.66884 | 0.42316
1822 | 0.6428 | 0.40728
1823 | 0.68037 | 0.40495
1824 | 0.67851 | 0.37894
1825 | 0.63906 | 0.34447
1826 | 0.63167 | 0.33992
1827 | 0.6083 | 0.34305
1828 | 0.58709 | 0.32863
1829 | 0.5992 | 0.28442
1830 | 0.64995 | 0.24941
1831 | 0.72493 | 0.22744
1832 | 0.76895 | 0.18176
1833 | 0.77314 | 0.22686
1834 | 0.76305 | 0.21311
1835 | 0.7521 | 0.21031
1836 | 0.75646 | 0.22737
1837 | 0.7537 | 0.25188
1838 | 0.7336 | 0.2733
1839 | 0.7065 | 0.27202
1840 | 0.6916 | 0.23291
1841 | 0.68378 | 0.17168
1842 | 0.69885 | 0.16742
1843 | 0.76805 | 0.1796
1844 | 0.78858 | 0.17832
1845 | 0.73378 | 0.16743
1846 | 0.69607 | 0.16084
1847 | 0.73168 | 0.15771
1848 | 0.72093 | 0.14848
1849 | 0.67027 | 0.13302
1850 | 0.66146 | 0.092586
1851 | 0.63882 | 0.049644
1852 | 0.6227 | 0.025156
1853 | 0.62889 | 0.010834
1854 | 0.68025 | 0.005148
1855 | 0.7508 | 0.0045894
1856 | 0.78781 | 0.0041352
1857 | 0.79023 | 0.0032874
1858 | 0.77385 | 0.0031418
1859 | 0.75595 | 0.0034436
1860 | 0.7537 | 0.0046991
1861 | 0.74635 | 0.0072457
1862 | 0.72395 | 0.0095244
1863 | 0.69899 | 0.011697
1864 | 0.67972 | 0.012901
1865 | 0.66966 | 0.01316
1866 | 0.67998 | 0.014535
1867 | 0.73558 | 0.015529
1868 | 0.76719 | 0.017902
1869 | 0.71882 | 0.016144
1870 | 0.68556 | 0.0091955
1871 | 0.71969 | 0.0054423
1872 | 0.71443 | 0.0023857
1873 | 0.66632 | 0.0029959
1874 | 0.66448 | 0.0055324
1875 | 0.64218 | 0.0078037
1876 | 0.62569 | 0.0089823
1877 | 0.63525 | 0.012991
1878 | 0.68599 | 0.017735
1879 | 0.75233 | 0.010835
1880 | 0.7858 | 0.0032169
1881 | 0.78716 | 0.0023991
1882 | 0.76874 | 0.0028575
1883 | 0.74825 | 0.0033974
1884 | 0.74367 | 0.0092164
1885 | 0.73114 | 0.017182
1886 | 0.70592 | 0.025017
1887 | 0.67733 | 0.030331
1888 | 0.65968 | 0.03033
1889 | 0.64752 | 0.029766
1890 | 0.65815 | 0.03519
1891 | 0.71706 | 0.040424
1892 | 0.74989 | 0.043201
1893 | 0.70322 | 0.045042
1894 | 0.66951 | 0.04919
1895 | 0.70237 | 0.062199
1896 | 0.69748 | 0.076884
1897 | 0.65243 | 0.084294
1898 | 0.65034 | 0.087978
1899 | 0.6283 | 0.092139
1900 | 0.60882 | 0.094228
1901 | 0.61575 | 0.094792
1902 | 0.66479 | 0.095777
1903 | 0.73774 | 0.09178
1904 | 0.76874 | 0.053181
1905 | 0.76031 | 0.048354
1906 | 0.74057 | 0.076785
1907 | 0.72183 | 0.084717
1908 | 0.7165 | 0.09511
1909 | 0.7085 | 0.11036
1910 | 0.68123 | 0.13029
1911 | 0.65466 | 0.15458
1912 | 0.63454 | 0.17486
1913 | 0.61974 | 0.16697
1914 | 0.6294 | 0.1884
1915 | 0.6873 | 0.21946
1916 | 0.72192 | 0.23574
1917 | 0.67842 | 0.24936
1918 | 0.64808 | 0.26375
1919 | 0.68218 | 0.26374
1920 | 0.67608 | 0.23854
1921 | 0.62924 | 0.19616
1922 | 0.63005 | 0.14724
1923 | 0.60555 | 0.10251
1924 | 0.59098 | 0.061774
1925 | 0.59872 | 0.03134
1926 | 0.64926 | 0.014602
1927 | 0.71995 | 0.005678
1928 | 0.75637 | 0.0024476
1929 | 0.75014 | 0.0022307
1930 | 0.73072 | 0.0019772
1931 | 0.70898 | 0.0028552
1932 | 0.69574 | 0.0135
1933 | 0.68318 | 0.025177
1934 | 0.6483 | 0.036065
1935 | 0.61972 | 0.046833
1936 | 0.59795 | 0.050033
1937 | 0.58124 | 0.048955
1938 | 0.58951 | 0.04697
1939 | 0.63171 | 0.047013
1940 | 0.67714 | 0.053541
1941 | 0.64044 | 0.065037
1942 | 0.61586 | 0.083921
1943 | 0.65154 | 0.094307
1944 | 0.64367 | 0.091643
1945 | 0.59524 | 0.078818
1946 | 0.58713 | 0.072758
1947 | 0.56046 | 0.087939
1948 | 0.54149 | 0.10706
1949 | 0.53925 | 0.1056
1950 | 0.55963 | 0.099114
1951 | 0.57608 | 0.079027
1952 | 0.6019 | 0.074669
1953 | 0.62468 | 0.077157
1954 | 0.62788 | 0.074151
1955 | 0.61299 | 0.072518
1956 | 0.61587 | 0.059001
1957 | 0.62094 | 0.059885
1958 | 0.57913 | 0.073734
1959 | 0.55053 | 0.094407
1960 | 0.5325 | 0.11888
1961 | 0.5192 | 0.14293
1962 | 0.53169 | 0.19045
1963 | 0.57844 | 0.25098
1964 | 0.61723 | 0.27802
1965 | 0.58721 | 0.27736
1966 | 0.56841 | 0.24794
1967 | 0.61145 | 0.22066
1968 | 0.61253 | 0.19912
1969 | 0.56955 | 0.17884
1970 | 0.55755 | 0.15189
1971 | 0.52979 | 0.13603
1972 | 0.50777 | 0.1346
1973 | 0.50031 | 0.13148
1974 | 0.51055 | 0.12651
1975 | 0.5133 | 0.11583
1976 | 0.53075 | 0.1031
1977 | 0.55335 | 0.093025
1978 | 0.56932 | 0.09868
1979 | 0.57344 | 0.11889
1980 | 0.58183 | 0.15817
1981 | 0.59186 | 0.22023
1982 | 0.54487 | 0.2867
1983 | 0.51833 | 0.31881
1984 | 0.50078 | 0.29906
1985 | 0.493 | 0.2519
1986 | 0.51144 | 0.2744
1987 | 0.56729 | 0.34956
1988 | 0.62364 | 0.39262
1989 | 0.60185 | 0.41127
1990 | 0.57954 | 0.38833
1991 | 0.61513 | 0.32858
1992 | 0.61517 | 0.27843
1993 | 0.57664 | 0.24819
1994 | 0.57006 | 0.21764
1995 | 0.55003 | 0.20897
1996 | 0.53195 | 0.22085
1997 | 0.54206 | 0.2274
1998 | 0.59477 | 0.2323
1999 | 0.66204 | 0.24523
2000 | 0.7033 | 0.32654
2001 | 0.70926 | 0.48751
2002 | 0.70159 | 0.52535
2003 | 0.69504 | 0.52262
2004 | 0.69669 | 0.51893
2005 | 0.69465 | 0.53486
2006 | 0.67422 | 0.56715
2007 | 0.65239 | 0.59865
2008 | 0.63543 | 0.60216
2009 | 0.62433 | 0.5711
2010 | 0.63464 | 0.50404
2011 | 0.69179 | 0.50225
2012 | 0.73027 | 0.52081
2013 | 0.68436 | 0.50071
2014 | 0.64906 | 0.49067
2015 | 0.6823 | 0.50583
2016 | 0.67222 | 0.51542
2017 | 0.62806 | 0.48917
2018 | 0.61903 | 0.46571
2019 | 0.59902 | 0.44152
2020 | 0.58387 | 0.40238
2021 | 0.59177 | 0.34065
2022 | 0.64283 | 0.24885
2023 | 0.70513 | 0.15556
2024 | 0.74467 | 0.11729
2025 | 0.74205 | 0.16249
2026 | 0.72704 | 0.14908
2027 | 0.71522 | 0.13919
2028 | 0.7115 | 0.13333
2029 | 0.70167 | 0.13058
2030 | 0.67486 | 0.14735
2031 | 0.65232 | 0.17879
2032 | 0.63472 | 0.20625
2033 | 0.6213 | 0.22315
2034 | 0.62868 | 0.26045
2035 | 0.68194 | 0.35239
2036 | 0.72432 | 0.39889
2037 | 0.68287 | 0.39102
2038 | 0.64942 | 0.36162
2039 | 0.68151 | 0.334
2040 | 0.66954 | 0.31007
2041 | 0.62458 | 0.2873
2042 | 0.62428 | 0.27204
2043 | 0.60193 | 0.2649
2044 | 0.58719 | 0.25945
2045 | 0.59489 | 0.22734
2046 | 0.64417 | 0.18059
2047 | 0.70637 | 0.13665
2048 | 0.73691 | 0.11712
2049 | 0.73933 | 0.19072
2050 | 0.72618 | 0.24306
2051 | 0.71101 | 0.23074
2052 | 0.70961 | 0.21308
2053 | 0.70223 | 0.20783
2054 | 0.67915 | 0.21203
2055 | 0.65509 | 0.2198
2056 | 0.63454 | 0.22742
2057 | 0.62268 | 0.22626
2058 | 0.62962 | 0.23712
2059 | 0.68192 | 0.29383
2060 | 0.7206 | 0.3282
2061 | 0.67585 | 0.35502
2062 | 0.64006 | 0.37935
2063 | 0.67222 | 0.38562
2064 | 0.66549 | 0.37008
2065 | 0.62053 | 0.34489
2066 | 0.61774 | 0.31099
2067 | 0.59465 | 0.26717
2068 | 0.57882 | 0.22932
2069 | 0.58665 | 0.21979
2070 | 0.63378 | 0.23438
2071 | 0.69706 | 0.20448
2072 | 0.72842 | 0.14105
2073 | 0.72301 | 0.19169
2074 | 0.70704 | 0.1762
2075 | 0.69378 | 0.14577
2076 | 0.69037 | 0.13146
2077 | 0.68372 | 0.12763
2078 | 0.66189 | 0.13017
2079 | 0.63893 | 0.13631
2080 | 0.62061 | 0.14817
2081 | 0.60898 | 0.15967
2082 | 0.61608 | 0.20121
2083 | 0.66491 | 0.27914
2084 | 0.70494 | 0.34402
2085 | 0.66178 | 0.39401
2086 | 0.62966 | 0.41957
2087 | 0.66037 | 0.41837
2088 | 0.65553 | 0.39829
2089 | 0.61046 | 0.36845
2090 | 0.60651 | 0.34062
2091 | 0.58369 | 0.3112
2092 | 0.56839 | 0.26963
2093 | 0.57714 | 0.21859
2094 | 0.62276 | 0.14306
2095 | 0.68442 | 0.085425
2096 | 0.71603 | 0.068411
2097 | 0.71114 | 0.076993
2098 | 0.69105 | 0.11773
2099 | 0.67473 | 0.19711
2100 | 0.66741 | 0.24204
2101 | 0.65964 | 0.26431
2102 | 0.6323 | 0.25584
2103 | 0.6052 | 0.22521
2104 | 0.58526 | 0.18444
2105 | 0.56909 | 0.13817
2106 | 0.57639 | 0.1163
2107 | 0.61506 | 0.099053
2108 | 0.65811 | 0.080222
2109 | 0.62285 | 0.0711
2110 | 0.5974 | 0.076412
2111 | 0.6298 | 0.086517
2112 | 0.6227 | 0.096562
2113 | 0.57272 | 0.10502
2114 | 0.56405 | 0.12397
2115 | 0.53793 | 0.16477
2116 | 0.51673 | 0.21982
2117 | 0.51475 | 0.26141
2118 | 0.53352 | 0.278
2119 | 0.54677 | 0.2443
2120 | 0.57076 | 0.11849
2121 | 0.58809 | 0.11289
2122 | 0.58824 | 0.15927
2123 | 0.57853 | 0.13301
2124 | 0.58067 | 0.13297
2125 | 0.58776 | 0.15079
2126 | 0.5504 | 0.1594
2127 | 0.52374 | 0.14752
2128 | 0.50447 | 0.11689
2129 | 0.49168 | 0.074636
2130 | 0.49795 | 0.034184
2131 | 0.53663 | 0.0085193
2132 | 0.58845 | 0.0044012
2133 | 0.56295 | 0.019341
2134 | 0.54433 | 0.046115
2135 | 0.58747 | 0.068759
2136 | 0.58791 | 0.081565
2137 | 0.54548 | 0.081511
2138 | 0.5356 | 0.075528
2139 | 0.5356 | 0.069679
2140 | 0.51024 | 0.073896
2141 | 0.48762 | 0.090607
2142 | 0.49003 | 0.11799
2143 | 0.49834 | 0.14626
2144 | 0.50144 | 0.10443
2145 | 0.52534 | 0.071771
2146 | 0.54335 | 0.14728
2147 | 0.54763 | 0.17194
2148 | 0.55119 | 0.19434
2149 | 0.56514 | 0.21672
2150 | 0.52204 | 0.23318
2151 | 0.49321 | 0.25286
2152 | 0.47097 | 0.27203
2153 | 0.45869 | 0.28037
2154 | 0.46482 | 0.39494
2155 | 0.50304 | 0.55093
2156 | 0.53451 | 0.5708
2157 | 0.5654 | 0.527
2158 | 0.54721 | 0.46902
2159 | 0.57645 | 0.40792
2160 | 0.57375 | 0.37434
2161 | 0.52779 | 0.36454
2162 | 0.51824 | 0.32517
2163 | 0.49679 | 0.29138
2164 | 0.48133 | 0.25565
2165 | 0.48776 | 0.22824
2166 | 0.53426 | 0.19135
2167 | 0.61529 | 0.14095
2168 | 0.65595 | 0.134
2169 | 0.67241 | 0.13223
2170 | 0.66937 | 0.12561
2171 | 0.65789 | 0.1276
2172 | 0.65654 | 0.13698
2173 | 0.65108 | 0.15159
2174 | 0.62968 | 0.15456
2175 | 0.6038 | 0.15246
2176 | 0.58514 | 0.1493
2177 | 0.56682 | 0.15249
2178 | 0.56406 | 0.19894
2179 | 0.59775 | 0.25335
2180 | 0.6035 | 0.29136
2181 | 0.60804 | 0.31124
2182 | 0.57812 | 0.33701
2183 | 0.60624 | 0.34535
2184 | 0.59951 | 0.3226
2185 | 0.54794 | 0.29859
2186 | 0.53497 | 0.31123
2187 | 0.51206 | 0.36161
2188 | 0.49395 | 0.40234
2189 | 0.49576 | 0.3882
2190 | 0.53481 | 0.35758
2191 | 0.6128 | 0.32515
2192 | 0.65331 | 0.27158
2193 | 0.67056 | 0.30245
2194 | 0.67146 | 0.40445
2195 | 0.66449 | 0.54752
2196 | 0.66623 | 0.67531
2197 | 0.66122 | 0.73878
2198 | 0.64555 | 0.76133
2199 | 0.62596 | 0.75179
2200 | 0.61305 | 0.68929
2201 | 0.60164 | 0.55247
2202 | 0.61027 | 0.355
2203 | 0.645 | 0.20616
2204 | 0.65162 | 0.13157
2205 | 0.64643 | 0.11873
2206 | 0.61648 | 0.13299
2207 | 0.64743 | 0.15246
2208 | 0.63598 | 0.17312
2209 | 0.58441 | 0.20221
2210 | 0.57099 | 0.23597
2211 | 0.54779 | 0.26377
2212 | 0.53201 | 0.27199
2213 | 0.53593 | 0.29434
2214 | 0.57985 | 0.27813
2215 | 0.65661 | 0.30495
2216 | 0.69947 | 0.31479
2217 | 0.72754 | 0.27899
2218 | 0.73435 | 0.25168
2219 | 0.73406 | 0.24436
2220 | 0.74147 | 0.24369
2221 | 0.74037 | 0.2399
2222 | 0.7226 | 0.23073
2223 | 0.70076 | 0.21173
2224 | 0.68664 | 0.17784
2225 | 0.67307 | 0.14021
2226 | 0.67744 | 0.10177
2227 | 0.7098 | 0.090316
2228 | 0.71041 | 0.082649
2229 | 0.70647 | 0.065775
2230 | 0.67695 | 0.047348
2231 | 0.70733 | 0.037293
2232 | 0.70059 | 0.035988
2233 | 0.65161 | 0.049115
2234 | 0.64178 | 0.068561
2235 | 0.61849 | 0.097168
2236 | 0.59991 | 0.12603
2237 | 0.60465 | 0.14077
2238 | 0.65002 | 0.13593
2239 | 0.73397 | 0.09586
2240 | 0.77639 | 0.094768
2241 | 0.78848 | 0.10707
2242 | 0.77993 | 0.12248
2243 | 0.76407 | 0.14402
2244 | 0.76017 | 0.16159
2245 | 0.74996 | 0.17544
2246 | 0.72346 | 0.19182
2247 | 0.69524 | 0.21308
2248 | 0.6705 | 0.2285
2249 | 0.6548 | 0.24302
2250 | 0.65432 | 0.24269
2251 | 0.68517 | 0.29586
2252 | 0.69103 | 0.34064
2253 | 0.70019 | 0.36428
2254 | 0.67248 | 0.38115
2255 | 0.7039 | 0.39431
2256 | 0.69816 | 0.39781
2257 | 0.64735 | 0.4108
2258 | 0.63681 | 0.40731
2259 | 0.61601 | 0.38832
2260 | 0.59876 | 0.38148
2261 | 0.60288 | 0.38222
2262 | 0.64643 | 0.38083
2263 | 0.72888 | 0.26374
2264 | 0.76533 | 0.1551
2265 | 0.77635 | 0.28487
2266 | 0.76676 | 0.39778
2267 | 0.74917 | 0.41357
2268 | 0.74049 | 0.4005
2269 | 0.7303 | 0.36536
2270 | 0.69793 | 0.31951
2271 | 0.66825 | 0.27798
2272 | 0.6473 | 0.23773
2273 | 0.62949 | 0.19399
2274 | 0.63659 | 0.20859
2275 | 0.66036 | 0.30244
2276 | 0.66525 | 0.39379
2277 | 0.67136 | 0.42685
2278 | 0.64572 | 0.41956
2279 | 0.67674 | 0.39778
2280 | 0.66677 | 0.39104
2281 | 0.61123 | 0.37664
2282 | 0.596 | 0.35239
2283 | 0.5695 | 0.32773
2284 | 0.54698 | 0.30009
2285 | 0.54083 | 0.26373
2286 | 0.55601 | 0.23069
2287 | 0.58145 | 0.19636
2288 | 0.60111 | 0.21888
2289 | 0.63699 | 0.28159
2290 | 0.6565 | 0.33559
2291 | 0.65529 | 0.3226
2292 | 0.66087 | 0.28832
2293 | 0.67417 | 0.29232
2294 | 0.63512 | 0.31384
2295 | 0.60705 | 0.32797
2296 | 0.58601 | 0.34261
2297 | 0.57237 | 0.35373
2298 | 0.57941 | 0.41322
2299 | 0.605 | 0.49168
2300 | 0.61304 | 0.47918
2301 | 0.62369 | 0.41272
2302 | 0.60571 | 0.33159
2303 | 0.64544 | 0.24525
2304 | 0.64373 | 0.17582
2305 | 0.5961 | 0.13348
2306 | 0.58095 | 0.13773
2307 | 0.55169 | 0.16876
2308 | 0.52744 | 0.19101
2309 | 0.51927 | 0.17885
2310 | 0.5253 | 0.16161
2311 | 0.53743 | 0.13001
2312 | 0.54925 | 0.085316
2313 | 0.57949 | 0.099025
2314 | 0.60261 | 0.10496
2315 | 0.60793 | 0.10453
2316 | 0.62025 | 0.1177
2317 | 0.63048 | 0.13278
2318 | 0.58194 | 0.13636
2319 | 0.55075 | 0.12751
2320 | 0.52942 | 0.10482
2321 | 0.5198 | 0.078114
2322 | 0.53315 | 0.064261
2323 | 0.56585 | 0.054069
2324 | 0.58721 | 0.05074
2325 | 0.61126 | 0.0525
2326 | 0.59278 | 0.056254
2327 | 0.62873 | 0.061095
2328 | 0.62724 | 0.067247
2329 | 0.58151 | 0.064947
2330 | 0.57477 | 0.054961
2331 | 0.55008 | 0.04676
2332 | 0.53162 | 0.044423
2333 | 0.54372 | 0.044642
2334 | 0.59101 | 0.045573
2335 | 0.66451 | 0.03676
2336 | 0.70953 | 0.021929
2337 | 0.72585 | 0.02882
2338 | 0.72162 | 0.022574
2339 | 0.70914 | 0.011495
2340 | 0.7057 | 0.0054588
2341 | 0.69976 | 0.0031808
2342 | 0.67937 | 0.003419
2343 | 0.65184 | 0.0039786
2344 | 0.63214 | 0.0063949
2345 | 0.61339 | 0.015569
2346 | 0.61522 | 0.0487
2347 | 0.6485 | 0.10214
2348 | 0.65254 | 0.1565
2349 | 0.65085 | 0.18842
2350 | 0.62408 | 0.15856
2351 | 0.65501 | 0.099267
2352 | 0.64609 | 0.054046
2353 | 0.5962 | 0.024873
2354 | 0.58655 | 0.0087643
2355 | 0.56379 | 0.0074519
2356 | 0.54568 | 0.022013
2357 | 0.5511 | 0.06301
2358 | 0.59323 | 0.1033
2359 | 0.66354 | 0.10092
2360 | 0.70777 | 0.078859
2361 | 0.72451 | 0.091551
2362 | 0.71906 | 0.088886
2363 | 0.70897 | 0.084841
2364 | 0.70501 | 0.081277
2365 | 0.69475 | 0.074973
2366 | 0.67392 | 0.074062
2367 | 0.64769 | 0.079539
2368 | 0.6256 | 0.081131
2369 | 0.60933 | 0.076398
2370 | 0.6088 | 0.076324
2371 | 0.63871 | 0.096278
2372 | 0.64337 | 0.1134
2373 | 0.64349 | 0.12436
2374 | 0.61821 | 0.13261
2375 | 0.64674 | 0.13018
2376 | 0.63842 | 0.11532
2377 | 0.58726 | 0.096424
2378 | 0.57535 | 0.076346
2379 | 0.55304 | 0.059504
2380 | 0.53384 | 0.057807
2381 | 0.53706 | 0.069281
2382 | 0.57792 | 0.081148
2383 | 0.64196 | 0.074232
2384 | 0.68543 | 0.069952
2385 | 0.70953 | 0.09201
2386 | 0.71177 | 0.11902
2387 | 0.7092 | 0.15432
2388 | 0.71525 | 0.19279
2389 | 0.71025 | 0.2369
2390 | 0.68928 | 0.27738
2391 | 0.66582 | 0.30912
2392 | 0.6477 | 0.3252
2393 | 0.63054 | 0.31125
2394 | 0.63483 | 0.33931
2395 | 0.66554 | 0.45251
2396 | 0.66434 | 0.52226
2397 | 0.65699 | 0.47533
2398 | 0.63261 | 0.46354
2399 | 0.66079 | 0.43888
2400 | 0.65278 | 0.42502
2401 | 0.60061 | 0.40052
2402 | 0.59077 | 0.37893
2403 | 0.56724 | 0.36076
2404 | 0.54832 | 0.34828
2405 | 0.55224 | 0.32576
2406 | 0.59492 | 0.28891
2407 | 0.66487 | 0.2483
2408 | 0.71027 | 0.25581
2409 | 0.72655 | 0.28959
2410 | 0.72497 | 0.33677
2411 | 0.71325 | 0.31283
2412 | 0.71244 | 0.30498
2413 | 0.70084 | 0.31817
2414 | 0.67885 | 0.34695
2415 | 0.65245 | 0.38077
2416 | 0.63194 | 0.41493
2417 | 0.61574 | 0.4325
2418 | 0.61729 | 0.41275
2419 | 0.64507 | 0.50923
2420 | 0.64895 | 0.56147
2421 | 0.64915 | 0.53776
2422 | 0.63175 | 0.49625
2423 | 0.66298 | 0.44939
2424 | 0.65369 | 0.40733
2425 | 0.60664 | 0.38257
2426 | 0.59718 | 0.35766
2427 | 0.57695 | 0.31906
2428 | 0.56189 | 0.27438
2429 | 0.56979 | 0.24633
2430 | 0.61412 | 0.22084
2431 | 0.68279 | 0.17036
2432 | 0.72929 | 0.16441
2433 | 0.74163 | 0.26712
2434 | 0.73282 | 0.26152
2435 | 0.71678 | 0.23579
2436 | 0.70572 | 0.23572
2437 | 0.70007 | 0.25356
2438 | 0.66953 | 0.27722
2439 | 0.64192 | 0.29692
2440 | 0.61878 | 0.31391
2441 | 0.60243 | 0.32259
2442 | 0.60405 | 0.31388
2443 | 0.62796 | 0.37156
2444 | 0.63033 | 0.42912
2445 | 0.63922 | 0.4328
2446 | 0.6275 | 0.42087
2447 | 0.66544 | 0.40077
2448 | 0.65652 | 0.38353
2449 | 0.6101 | 0.3669
2450 | 0.59741 | 0.34325
2451 | 0.57452 | 0.32514
2452 | 0.5547 | 0.3226
2453 | 0.55064 | 0.3337
2454 | 0.57064 | 0.32774
2455 | 0.5938 | 0.22113
2456 | 0.61913 | 0.26546
2457 | 0.64715 | 0.33136
2458 | 0.65444 | 0.31124
2459 | 0.6426 | 0.29405
2460 | 0.64044 | 0.28887
2461 | 0.64915 | 0.29517
2462 | 0.60947 | 0.31785
2463 | 0.5789 | 0.34924
2464 | 0.55825 | 0.37464
2465 | 0.54211 | 0.38812
2466 | 0.54521 | 0.3524
2467 | 0.57413 | 0.37057
2468 | 0.58829 | 0.41002
2469 | 0.60738 | 0.40173
2470 | 0.60334 | 0.37749
2471 | 0.64767 | 0.33973
2472 | 0.64916 | 0.3112
2473 | 0.60443 | 0.29133
2474 | 0.5949 | 0.26966
2475 | 0.57116 | 0.25096
2476 | 0.54883 | 0.22759
2477 | 0.54228 | 0.18538
2478 | 0.5538 | 0.12678
2479 | 0.56274 | 0.071319
2480 | 0.58003 | 0.11061
2481 | 0.60512 | 0.14462
2482 | 0.62438 | 0.12451
2483 | 0.62544 | 0.11489
2484 | 0.63037 | 0.12081
2485 | 0.64224 | 0.13436
2486 | 0.5941 | 0.15212
2487 | 0.56507 | 0.15791
2488 | 0.54181 | 0.13342
2489 | 0.52953 | 0.15657
2490 | 0.53922 | 0.22524
2491 | 0.573 | 0.29261
2492 | 0.59851 | 0.29134
2493 | 0.62443 | 0.27437
2494 | 0.61721 | 0.23425
2495 | 0.65438 | 0.2246
2496 | 0.64956 | 0.251
2497 | 0.60491 | 0.29996
2498 | 0.59619 | 0.34675
2499 | 0.57886 | 0.37894
2500 | 0.56262 | 0.40943
2501 | 0.57241 | 0.42504
2502 | 0.62063 | 0.37407
2503 | 0.68327 | 0.21149
2504 | 0.72802 | 0.18791
2505 | 0.74396 | 0.46631
2506 | 0.73425 | 0.47225
2507 | 0.71619 | 0.48129
2508 | 0.71038 | 0.50426
2509 | 0.70172 | 0.53215
2510 | 0.67696 | 0.54703
2511 | 0.64773 | 0.54703
2512 | 0.62383 | 0.52535
2513 | 0.60552 | 0.45666
2514 | 0.60591 | 0.40131
2515 | 0.6395 | 0.48973
2516 | 0.64572 | 0.54116
2517 | 0.64068 | 0.52882
2518 | 0.62445 | 0.4997
2519 | 0.65365 | 0.43412
2520 | 0.6409 | 0.34091
2521 | 0.58764 | 0.28892
2522 | 0.57575 | 0.28866
2523 | 0.55041 | 0.28024
2524 | 0.52968 | 0.26858
2525 | 0.53348 | 0.24238
2526 | 0.57262 | 0.20457
2527 | 0.62934 | 0.14111
2528 | 0.67218 | 0.097522
2529 | 0.69969 | 0.068772
2530 | 0.70348 | 0.044644
2531 | 0.70151 | 0.038175
2532 | 0.70754 | 0.044243
2533 | 0.70202 | 0.057794
2534 | 0.67984 | 0.081987
2535 | 0.65809 | 0.11251
2536 | 0.63951 | 0.12523
2537 | 0.62408 | 0.10193
2538 | 0.62293 | 0.079063
2539 | 0.64986 | 0.081586
2540 | 0.64685 | 0.076416
2541 | 0.63897 | 0.064544
2542 | 0.62194 | 0.053116
2543 | 0.65006 | 0.045305
2544 | 0.63937 | 0.038452
2545 | 0.59523 | 0.033395
2546 | 0.58585 | 0.025741
2547 | 0.56381 | 0.014148
2548 | 0.54453 | 0.0047998
2549 | 0.54756 | 0.0018738
2550 | 0.58722 | 0.0038703
2551 | 0.63891 | 0.0084408
2552 | 0.67486 | 0.011969
2553 | 0.6915 | 0.025097
2554 | 0.686 | 0.03568
2555 | 0.67479 | 0.033735
2556 | 0.67152 | 0.035936
2557 | 0.66324 | 0.049013
2558 | 0.63922 | 0.078252
2559 | 0.61335 | 0.11916
2560 | 0.59201 | 0.16007
2561 | 0.57642 | 0.19643
2562 | 0.57389 | 0.23072
2563 | 0.59818 | 0.35765
2564 | 0.60007 | 0.4665
2565 | 0.59979 | 0.48421
2566 | 0.58376 | 0.4594
2567 | 0.61369 | 0.4223
2568 | 0.60464 | 0.38942
2569 | 0.55497 | 0.34156
2570 | 0.53957 | 0.30813
2571 | 0.51578 | 0.28953
2572 | 0.49677 | 0.27202
2573 | 0.49785 | 0.26373
2574 | 0.53696 | 0.23547
2575 | 0.58651 | 0.17355
2576 | 0.62969 | 0.16367
2577 | 0.64624 | 0.18101
2578 | 0.64345 | 0.25087
2579 | 0.63803 | 0.30343
2580 | 0.64086 | 0.33548
2581 | 0.6376 | 0.34595
2582 | 0.61801 | 0.33554
2583 | 0.59725 | 0.31517
2584 | 0.57384 | 0.29796
2585 | 0.5598 | 0.27367
2586 | 0.55778 | 0.3316
2587 | 0.5788 | 0.47182
2588 | 0.57813 | 0.5572
2589 | 0.57513 | 0.55242
2590 | 0.56251 | 0.51415
2591 | 0.59118 | 0.47044
2592 | 0.58341 | 0.43188
2593 | 0.52829 | 0.39507
2594 | 0.51347 | 0.36255
2595 | 0.48986 | 0.33376
2596 | 0.47023 | 0.30553
2597 | 0.47085 | 0.27443
2598 | 0.50384 | 0.23071
2599 | 0.54802 | 0.13
2600 | 0.58892 | 0.079425
2601 | 0.61098 | 0.077724
2602 | 0.61351 | 0.078579
2603 | 0.60859 | 0.06877
2604 | 0.61203 | 0.057776
2605 | 0.6118 | 0.049466
2606 | 0.5898 | 0.044992
2607 | 0.5708 | 0.044823
2608 | 0.55236 | 0.05439
2609 | 0.53497 | 0.077044
2610 | 0.53517 | 0.127
2611 | 0.54838 | 0.21117
2612 | 0.54173 | 0.27133
2613 | 0.54205 | 0.29073
2614 | 0.53714 | 0.30584
2615 | 0.56534 | 0.32632
2616 | 0.55626 | 0.3416
2617 | 0.50252 | 0.3347
2618 | 0.48398 | 0.31092
2619 | 0.4572 | 0.27798
2620 | 0.43598 | 0.22823
2621 | 0.42927 | 0.18337
2622 | 0.44181 | 0.16321
2623 | 0.45071 | 0.11294
2624 | 0.47267 | 0.065748
2625 | 0.50285 | 0.075803
2626 | 0.51925 | 0.14441
2627 | 0.5207 | 0.20432
2628 | 0.52878 | 0.25205
2629 | 0.54258 | 0.28216
2630 | 0.51299 | 0.29359
2631 | 0.49496 | 0.30682
2632 | 0.47624 | 0.3271
2633 | 0.46318 | 0.28387
2634 | 0.46754 | 0.29133
2635 | 0.48496 | 0.35766
2636 | 0.48829 | 0.3951
2637 | 0.4918 | 0.39365
2638 | 0.49243 | 0.35554
2639 | 0.52898 | 0.31255
2640 | 0.52382 | 0.28197
2641 | 0.47622 | 0.2695
2642 | 0.46083 | 0.2763
2643 | 0.4328 | 0.29137
2644 | 0.40826 | 0.3052
2645 | 0.39864 | 0.31121
2646 | 0.40386 | 0.29135
2647 | 0.40187 | 0.17833
2648 | 0.41982 | 0.11089
2649 | 0.45228 | 0.10386
2650 | 0.47799 | 0.17655
2651 | 0.49126 | 0.21776
2652 | 0.49982 | 0.19603
2653 | 0.51313 | 0.16814
2654 | 0.47495 | 0.14535
2655 | 0.45238 | 0.13099
2656 | 0.43904 | 0.12388
2657 | 0.42914 | 0.12147
2658 | 0.43384 | 0.1275
2659 | 0.45422 | 0.13107
2660 | 0.46933 | 0.12545
2661 | 0.48382 | 0.11335
2662 | 0.48482 | 0.099262
2663 | 0.52275 | 0.086636
2664 | 0.51645 | 0.076323
2665 | 0.46612 | 0.061473
2666 | 0.45091 | 0.04905
2667 | 0.42509 | 0.038676
2668 | 0.40517 | 0.038297
2669 | 0.39765 | 0.047993
2670 | 0.40703 | 0.054058
2671 | 0.40889 | 0.036089
2672 | 0.42592 | 0.0088007
2673 | 0.45559 | 0.0062147
2674 | 0.48193 | 0.013302
2675 | 0.49492 | 0.0069821
2676 | 0.51031 | 0.0046192
2677 | 0.52379 | 0.0096155
2678 | 0.49058 | 0.02491
2679 | 0.46621 | 0.048902
2680 | 0.45244 | 0.084057
2681 | 0.44245 | 0.13128
2682 | 0.45096 | 0.20083
2683 | 0.47981 | 0.29543
2684 | 0.49254 | 0.34254
2685 | 0.49642 | 0.32051
2686 | 0.49218 | 0.26397
2687 | 0.52461 | 0.19996
2688 | 0.51699 | 0.14562
2689 | 0.4781 | 0.12258
2690 | 0.46517 | 0.13189
2691 | 0.43932 | 0.14559
2692 | 0.42036 | 0.13843
2693 | 0.42139 | 0.11979
2694 | 0.46448 | 0.10305
2695 | 0.51337 | 0.057931
2696 | 0.55265 | 0.02842
2697 | 0.58672 | 0.029942
2698 | 0.59954 | 0.033701
2699 | 0.6043 | 0.036106
2700 | 0.6148 | 0.035961
2701 | 0.6173 | 0.035478
2702 | 0.60167 | 0.035183
2703 | 0.58605 | 0.039277
2704 | 0.56979 | 0.058288
2705 | 0.55522 | 0.090588
2706 | 0.55469 | 0.13748
2707 | 0.57929 | 0.18195
2708 | 0.57661 | 0.20878
2709 | 0.55812 | 0.21846
2710 | 0.54232 | 0.20795
2711 | 0.56659 | 0.20084
2712 | 0.55371 | 0.22741
2713 | 0.50045 | 0.28799
2714 | 0.48769 | 0.34065
2715 | 0.46103 | 0.42391
2716 | 0.44207 | 0.56253
2717 | 0.44574 | 0.63044
2718 | 0.48109 | 0.58413
2719 | 0.52413 | 0.56934
2720 | 0.57018 | 0.68669
2721 | 0.59938 | 0.64162
2722 | 0.61326 | 0.59386
2723 | 0.61855 | 0.54676
2724 | 0.63128 | 0.54703
2725 | 0.62999 | 0.53063
2726 | 0.61439 | 0.5112
2727 | 0.59651 | 0.55644
2728 | 0.58214 | 0.58299
2729 | 0.56637 | 0.53739
2730 | 0.56467 | 0.379
2731 | 0.58712 | 0.29136
2732 | 0.58125 | 0.34325
2733 | 0.56763 | 0.4106
2734 | 0.55579 | 0.45222
2735 | 0.58626 | 0.4911
2736 | 0.5744 | 0.53215
2737 | 0.52172 | 0.53757
2738 | 0.50836 | 0.59612
2739 | 0.48157 | 0.58403
2740 | 0.46407 | 0.6363
2741 | 0.46648 | 0.59207
2742 | 0.50072 | 0.45698
2743 | 0.55059 | 0.37048
2744 | 0.59557 | 0.41956
2745 | 0.62282 | 0.39779
2746 | 0.62933 | 0.4319
2747 | 0.63347 | 0.57111
2748 | 0.64332 | 0.6484
2749 | 0.64466 | 0.58562
2750 | 0.63062 | 0.49384
2751 | 0.61021 | 0.43915
2752 | 0.59352 | 0.40678
2753 | 0.58151 | 0.35504
2754 | 0.585 | 0.22531
2755 | 0.60795 | 0.23772
2756 | 0.6037 | 0.32788
2757 | 0.58393 | 0.40786
2758 | 0.57482 | 0.40052
2759 | 0.60315 | 0.38016
2760 | 0.59386 | 0.36162
2761 | 0.54147 | 0.32801
2762 | 0.52821 | 0.29087
2763 | 0.50621 | 0.24527
2764 | 0.48935 | 0.17118
2765 | 0.4924 | 0.10185
2766 | 0.53204 | 0.0569
2767 | 0.57939 | 0.049968
2768 | 0.6253 | 0.063726
2769 | 0.64596 | 0.099913
2770 | 0.64785 | 0.1473
2771 | 0.64469 | 0.19205
2772 | 0.64545 | 0.23405
2773 | 0.64301 | 0.26139
2774 | 0.62282 | 0.26249
2775 | 0.60069 | 0.2519
2776 | 0.57959 | 0.25097
2777 | 0.55867 | 0.25411
2778 | 0.56151 | 0.24406
2779 | 0.57777 | 0.2828
2780 | 0.57758 | 0.34219
2781 | 0.57053 | 0.34904
2782 | 0.56796 | 0.37359
2783 | 0.5973 | 0.42848
2784 | 0.58713 | 0.52204
2785 | 0.53323 | 0.54434
2786 | 0.51431 | 0.47944
2787 | 0.48637 | 0.48421
2788 | 0.46469 | 0.58299
2789 | 0.45803 | 0.57376
2790 | 0.47279 | 0.55683
2791 | 0.48206 | 0.54871
2792 | 0.50777 | 0.72422
2793 | 0.5404 | 0.79948
2794 | 0.56138 | 0.80765
2795 | 0.56934 | 0.81542
2796 | 0.57787 | 0.81024
2797 | 0.59004 | 0.80784
2798 | 0.55761 | 0.80119
2799 | 0.53556 | 0.80076
2800 | 0.51593 | 0.81885
2801 | 0.50188 | 0.80931
2802 | 0.50713 | 0.71179
2803 | 0.53039 | 0.5864
2804 | 0.53682 | 0.56689
2805 | 0.538 | 0.57516
2806 | 0.54327 | 0.53974
2807 | 0.58343 | 0.44395
2808 | 0.58036 | 0.41722
2809 | 0.52972 | 0.4099
2810 | 0.51608 | 0.38749
2811 | 0.48831 | 0.35245
2812 | 0.46528 | 0.34265
2813 | 0.45869 | 0.31828
2814 | 0.46493 | 0.31579
2815 | 0.46223 | 0.34076
2816 | 0.48191 | 0.41754
2817 | 0.51081 | 0.49092
2818 | 0.53605 | 0.52262
2819 | 0.54969 | 0.5386
2820 | 0.56901 | 0.53757
2821 | 0.58566 | 0.52262
2822 | 0.54594 | 0.51032
2823 | 0.52093 | 0.48469
2824 | 0.50369 | 0.44992
2825 | 0.49628 | 0.38542
2826 | 0.50778 | 0.25136
2827 | 0.53955 | 0.17557
2828 | 0.55336 | 0.18011
2829 | 0.55735 | 0.19605
2830 | 0.56199 | 0.2198
2831 | 0.59396 | 0.21401
2832 | 0.58613 | 0.18415
2833 | 0.54052 | 0.15505
2834 | 0.5285 | 0.1323
2835 | 0.50595 | 0.096706
2836 | 0.48946 | 0.053059
2837 | 0.49908 | 0.026415
2838 | 0.54469 | 0.013737
2839 | 0.6035 | 0.0069705
2840 | 0.65103 | 0.0079439
2841 | 0.66707 | 0.011808
2842 | 0.66457 | 0.010638
2843 | 0.65687 | 0.0095607
2844 | 0.65927 | 0.0092878
2845 | 0.65634 | 0.012741
2846 | 0.6362 | 0.019114
2847 | 0.61166 | 0.029148
2848 | 0.59241 | 0.045439
2849 | 0.57282 | 0.064635
2850 | 0.5702 | 0.081976
2851 | 0.59467 | 0.11097
2852 | 0.59168 | 0.14525
2853 | 0.57538 | 0.18049
2854 | 0.57631 | 0.21981
2855 | 0.60499 | 0.26166
2856 | 0.59578 | 0.30246
2857 | 0.54597 | 0.32605
2858 | 0.53475 | 0.32792
2859 | 0.51281 | 0.31134
2860 | 0.49717 | 0.27397
2861 | 0.50245 | 0.21485
2862 | 0.54443 | 0.14128
2863 | 0.60071 | 0.096032
2864 | 0.64509 | 0.092853
2865 | 0.65564 | 0.12379
2866 | 0.65042 | 0.1295
2867 | 0.64308 | 0.12789
2868 | 0.64518 | 0.12985
2869 | 0.64249 | 0.12739
2870 | 0.62018 | 0.12057
2871 | 0.5991 | 0.1134
2872 | 0.57893 | 0.11244
2873 | 0.5573 | 0.11773
2874 | 0.55093 | 0.12523
2875 | 0.56668 | 0.15692
2876 | 0.5633 | 0.21983
2877 | 0.54945 | 0.2565
2878 | 0.55063 | 0.25235
2879 | 0.5798 | 0.22817
2880 | 0.5675 | 0.20289
2881 | 0.51538 | 0.16372
2882 | 0.49827 | 0.1213
2883 | 0.47244 | 0.084883
2884 | 0.45018 | 0.05768
2885 | 0.43925 | 0.044865
2886 | 0.44742 | 0.034872
2887 | 0.44911 | 0.02754
2888 | 0.4656 | 0.017781
2889 | 0.48629 | 0.012789
2890 | 0.50253 | 0.0085841
2891 | 0.50591 | 0.0047422
2892 | 0.51588 | 0.0062719
2893 | 0.53142 | 0.010829
2894 | 0.49343 | 0.020227
2895 | 0.46633 | 0.037709
2896 | 0.44692 | 0.062037
2897 | 0.43524 | 0.096885
2898 | 0.44546 | 0.15458
2899 | 0.48044 | 0.2371
2900 | 0.49567 | 0.29625
2901 | 0.49457 | 0.29459
2902 | 0.4996 | 0.26633
2903 | 0.53382 | 0.24542
2904 | 0.53013 | 0.24056
2905 | 0.48503 | 0.22784
2906 | 0.47358 | 0.202
2907 | 0.45132 | 0.16748
2908 | 0.43429 | 0.14325
2909 | 0.44494 | 0.13791
2910 | 0.49152 | 0.11444
2911 | 0.54666 | 0.09404
2912 | 0.59393 | 0.10124
2913 | 0.61861 | 0.096884
2914 | 0.62546 | 0.0941
2915 | 0.62781 | 0.12033
2916 | 0.63694 | 0.17662
2917 | 0.63865 | 0.23483
2918 | 0.62053 | 0.26318
2919 | 0.60314 | 0.26374
2920 | 0.59004 | 0.26527
2921 | 0.57622 | 0.24098
2922 | 0.57747 | 0.2435
2923 | 0.60064 | 0.29137
2924 | 0.59432 | 0.33286
2925 | 0.57503 | 0.30996
2926 | 0.57152 | 0.26482
2927 | 0.59976 | 0.24441
2928 | 0.58587 | 0.23847
2929 | 0.53388 | 0.2274
2930 | 0.51979 | 0.18844
2931 | 0.49436 | 0.13303
2932 | 0.47784 | 0.096015
2933 | 0.48228 | 0.067942
2934 | 0.5219 | 0.045665
2935 | 0.5738 | 0.032027
2936 | 0.62135 | 0.023058
2937 | 0.64254 | 0.020449
2938 | 0.64586 | 0.014932
2939 | 0.64347 | 0.011409
2940 | 0.64569 | 0.01696
2941 | 0.64438 | 0.029887
2942 | 0.6208 | 0.046344
2943 | 0.5999 | 0.069547
2944 | 0.57954 | 0.093795
2945 | 0.56251 | 0.11071
2946 | 0.56505 | 0.12055
2947 | 0.58352 | 0.16857
2948 | 0.58058 | 0.23778
2949 | 0.56638 | 0.27438
2950 | 0.56975 | 0.2643
2951 | 0.59989 | 0.23742
2952 | 0.58807 | 0.24299
2953 | 0.53413 | 0.25391
2954 | 0.51994 | 0.23257
2955 | 0.49187 | 0.19422
2956 | 0.47298 | 0.1634
2957 | 0.46884 | 0.17368
2958 | 0.4834 | 0.27442
2959 | 0.49297 | 0.41183
2960 | 0.52187 | 0.48835
2961 | 0.5581 | 0.51852
2962 | 0.58289 | 0.47871
2963 | 0.59161 | 0.42231
2964 | 0.60452 | 0.43597
2965 | 0.6232 | 0.52262
2966 | 0.58989 | 0.61193
2967 | 0.56748 | 0.67173
2968 | 0.55016 | 0.70647
2969 | 0.53656 | 0.72881
2970 | 0.54361 | 0.68601
2971 | 0.56553 | 0.58059
2972 | 0.56944 | 0.56193
2973 | 0.56312 | 0.49004
2974 | 0.57793 | 0.39204
2975 | 0.61958 | 0.37754
2976 | 0.61591 | 0.3657
2977 | 0.56798 | 0.33414
2978 | 0.55514 | 0.28351
2979 | 0.52886 | 0.23069
2980 | 0.50657 | 0.18667
2981 | 0.50232 | 0.15149
2982 | 0.50985 | 0.17977
2983 | 0.51062 | 0.24347
2984 | 0.52708 | 0.3209
2985 | 0.5494 | 0.39366
2986 | 0.57205 | 0.41274
2987 | 0.58178 | 0.41001
2988 | 0.59637 | 0.40138
2989 | 0.60968 | 0.40362
2990 | 0.56849 | 0.41274
2991 | 0.5407 | 0.42368
2992 | 0.52094 | 0.4415
2993 | 0.50785 | 0.44629
2994 | 0.51807 | 0.41003
2995 | 0.55204 | 0.33675
2996 | 0.56712 | 0.37892
2997 | 0.56966 | 0.39485
2998 | 0.5827 | 0.37028
2999 | 0.62003 | 0.32388
3000 | 0.61614 | 0.27562
3001 | 0.57405 | 0.22741
3002 | 0.56544 | 0.18131
3003 | 0.54575 | 0.14199
3004 | 0.53166 | 0.10501
3005 | 0.54241 | 0.070594
3006 | 0.59011 | 0.041295
3007 | 0.65092 | 0.013153
3008 | 0.69572 | 0.014139
3009 | 0.70154 | 0.0093918
3010 | 0.69247 | 0.0063233
3011 | 0.68219 | 0.0062869
3012 | 0.68292 | 0.0086748
3013 | 0.67938 | 0.015364
3014 | 0.65816 | 0.023226
3015 | 0.63527 | 0.025505
3016 | 0.61369 | 0.021346
3017 | 0.59748 | 0.015144
3018 | 0.59663 | 0.010184
3019 | 0.62847 | 0.013909
3020 | 0.6243 | 0.03706
3021 | 0.6093 | 0.076396
3022 | 0.60386 | 0.097874
3023 | 0.63575 | 0.086499
3024 | 0.6282 | 0.067955
3025 | 0.57855 | 0.055153
3026 | 0.56884 | 0.050915
3027 | 0.54588 | 0.058658
3028 | 0.53206 | 0.080331
3029 | 0.53749 | 0.11143
3030 | 0.57715 | 0.13498
3031 | 0.63614 | 0.08664
3032 | 0.68047 | 0.093544
3033 | 0.68465 | 0.1108
3034 | 0.673 | 0.10772
3035 | 0.66096 | 0.1245
3036 | 0.65993 | 0.1325
3037 | 0.65464 | 0.12977
3038 | 0.63254 | 0.1262
3039 | 0.60747 | 0.13476
3040 | 0.58836 | 0.13206
3041 | 0.57572 | 0.12383
3042 | 0.57884 | 0.12486
3043 | 0.60085 | 0.17225
3044 | 0.59922 | 0.22304
3045 | 0.58791 | 0.28127
3046 | 0.57284 | 0.30123
3047 | 0.60103 | 0.29039
3048 | 0.5902 | 0.28371
3049 | 0.53619 | 0.31557
3050 | 0.52002 | 0.33026
3051 | 0.49317 | 0.33416
3052 | 0.47179 | 0.36564
3053 | 0.46026 | 0.43188
3054 | 0.46684 | 0.42087
3055 | 0.47235 | 0.37357
3056 | 0.4929 | 0.46432
3057 | 0.52295 | 0.5555
3058 | 0.5495 | 0.56566
3059 | 0.56821 | 0.6184
3060 | 0.59082 | 0.57376
3061 | 0.6023 | 0.48574
3062 | 0.56731 | 0.54133
3063 | 0.54631 | 0.54146
3064 | 0.53247 | 0.49797
3065 | 0.52399 | 0.4156
3066 | 0.53375 | 0.36163
3067 | 0.56704 | 0.46629
3068 | 0.57008 | 0.53553
3069 | 0.56075 | 0.4911
3070 | 0.55349 | 0.49384
3071 | 0.58787 | 0.52262
3072 | 0.58282 | 0.637
3073 | 0.5349 | 0.68405
3074 | 0.52334 | 0.63592
3075 | 0.49963 | 0.51306
3076 | 0.48157 | 0.29657
3077 | 0.48802 | 0.24529
3078 | 0.52536 | 0.33417
3079 | 0.58282 | 0.41094
3080 | 0.62885 | 0.54993
3081 | 0.6521 | 0.59013
3082 | 0.65592 | 0.61787
3083 | 0.65614 | 0.63045
3084 | 0.66269 | 0.61022
3085 | 0.66128 | 0.60611
3086 | 0.64006 | 0.65827
3087 | 0.61922 | 0.70034
3088 | 0.6036 | 0.69006
3089 | 0.5896 | 0.6147
3090 | 0.59063 | 0.46355
3091 | 0.61749 | 0.36692
3092 | 0.60782 | 0.3487
3093 | 0.58595 | 0.31147
3094 | 0.57946 | 0.27168
3095 | 0.60899 | 0.25153
3096 | 0.59941 | 0.24114
3097 | 0.54674 | 0.23493
3098 | 0.53384 | 0.21057
3099 | 0.50893 | 0.17426
3100 | 0.49436 | 0.13942
3101 | 0.49661 | 0.11199
3102 | 0.53179 | 0.061101
3103 | 0.58681 | 0.025224
3104 | 0.63629 | 0.02993
3105 | 0.64742 | 0.041936
3106 | 0.64652 | 0.048221
3107 | 0.63846 | 0.056003
3108 | 0.64115 | 0.068405
3109 | 0.64145 | 0.084217
3110 | 0.61927 | 0.10878
3111 | 0.59834 | 0.1313
3112 | 0.58011 | 0.10087
3113 | 0.56608 | 0.05777
3114 | 0.57124 | 0.050245
3115 | 0.59463 | 0.064653
3116 | 0.58969 | 0.085659
3117 | 0.57387 | 0.085442
3118 | 0.56467 | 0.067006
3119 | 0.59583 | 0.072665
3120 | 0.58251 | 0.11031
3121 | 0.52773 | 0.16217
3122 | 0.51025 | 0.18091
3123 | 0.48127 | 0.18492
3124 | 0.45872 | 0.22743
3125 | 0.45254 | 0.3219
3126 | 0.4602 | 0.41803
3127 | 0.4703 | 0.47594
3128 | 0.49521 | 0.39506
3129 | 0.53006 | 0.36663
3130 | 0.55282 | 0.38676
3131 | 0.55901 | 0.40049
3132 | 0.57084 | 0.41957
3133 | 0.58286 | 0.46171
3134 | 0.54836 | 0.47871
3135 | 0.52664 | 0.45941
3136 | 0.50876 | 0.42332
3137 | 0.49604 | 0.37623
3138 | 0.50387 | 0.3035
3139 | 0.52239 | 0.29378
3140 | 0.5248 | 0.37488
3141 | 0.51313 | 0.41275
3142 | 0.51913 | 0.39738
3143 | 0.562 | 0.36337
3144 | 0.56077 | 0.32897
3145 | 0.51509 | 0.30187
3146 | 0.50017 | 0.2938
3147 | 0.47353 | 0.30987
3148 | 0.45287 | 0.31137
3149 | 0.44508 | 0.28986
3150 | 0.44681 | 0.24655
3151 | 0.44812 | 0.25906
3152 | 0.46552 | 0.3223
3153 | 0.48726 | 0.32519
3154 | 0.50614 | 0.32774
3155 | 0.51945 | 0.32605
3156 | 0.53246 | 0.32404
3157 | 0.54691 | 0.32606
3158 | 0.5057 | 0.35669
3159 | 0.48293 | 0.36691
3160 | 0.46514 | 0.38951
3161 | 0.45402 | 0.41014
3162 | 0.46634 | 0.37357
3163 | 0.4966 | 0.37895
3164 | 0.5091 | 0.49509
3165 | 0.51102 | 0.54337
3166 | 0.52113 | 0.52204
3167 | 0.55677 | 0.4695
3168 | 0.55305 | 0.43381
3169 | 0.50951 | 0.4073
3170 | 0.4989 | 0.4043
3171 | 0.47723 | 0.42522
3172 | 0.46423 | 0.40691
3173 | 0.47411 | 0.36832
3174 | 0.51686 | 0.29998
3175 | 0.57752 | 0.25443
3176 | 0.62286 | 0.34565
3177 | 0.63183 | 0.43508
3178 | 0.6278 | 0.46013
3179 | 0.62367 | 0.46989
3180 | 0.62709 | 0.48436
3181 | 0.62817 | 0.51467
3182 | 0.61114 | 0.55863
3183 | 0.59118 | 0.60261
3184 | 0.57313 | 0.63004
3185 | 0.55769 | 0.62186
3186 | 0.55522 | 0.54397
3187 | 0.57977 | 0.50424
3188 | 0.57311 | 0.57376
3189 | 0.55152 | 0.57305
3190 | 0.55018 | 0.53729
3191 | 0.58459 | 0.51775
3192 | 0.57389 | 0.48857
3193 | 0.52228 | 0.46356
3194 | 0.51233 | 0.44767
3195 | 0.49029 | 0.42503
3196 | 0.47699 | 0.39508
3197 | 0.48138 | 0.35502
3198 | 0.51332 | 0.2329
3199 | 0.57172 | 0.14399
3200 | 0.61235 | 0.21872
3201 | 0.62163 | 0.35238
3202 | 0.6185 | 0.41671
3203 | 0.61241 | 0.4616
3204 | 0.61808 | 0.48177
3205 | 0.61793 | 0.50072
3206 | 0.59967 | 0.52262
3207 | 0.58184 | 0.54456
3208 | 0.56771 | 0.52515
3209 | 0.55244 | 0.48421
3210 | 0.55041 | 0.40083
3211 | 0.57064 | 0.40184
3212 | 0.56386 | 0.50355
3213 | 0.5443 | 0.53486
3214 | 0.54572 | 0.50512
3215 | 0.57478 | 0.48145
3216 | 0.5652 | 0.43596
3217 | 0.51327 | 0.38563
3218 | 0.49846 | 0.36042
3219 | 0.47882 | 0.34324
3220 | 0.46583 | 0.34114
3221 | 0.47005 | 0.32772
3222 | 0.5027 | 0.20082
3223 | 0.55523 | 0.10563
3224 | 0.59539 | 0.27923
3225 | 0.6138 | 0.33756
3226 | 0.61395 | 0.34659
3227 | 0.612 | 0.32952
3228 | 0.61962 | 0.30915
3229 | 0.61943 | 0.30244
3230 | 0.60168 | 0.31072
3231 | 0.58406 | 0.31581
3232 | 0.56973 | 0.31626
3233 | 0.55288 | 0.3093
3234 | 0.5521 | 0.25811
3235 | 0.57403 | 0.23696
3236 | 0.56527 | 0.30027
3237 | 0.544 | 0.36161
3238 | 0.54516 | 0.38157
3239 | 0.57626 | 0.3612
3240 | 0.56612 | 0.31512
3241 | 0.51559 | 0.27439
3242 | 0.50405 | 0.23617
3243 | 0.48084 | 0.20242
3244 | 0.46556 | 0.2016
3245 | 0.46858 | 0.23138
3246 | 0.50146 | 0.1777
3247 | 0.55902 | 0.096037
3248 | 0.60019 | 0.15663
3249 | 0.61223 | 0.23588
3250 | 0.61038 | 0.23563
3251 | 0.60938 | 0.22526
3252 | 0.61334 | 0.23256
3253 | 0.61334 | 0.24529
3254 | 0.59614 | 0.2629
3255 | 0.58066 | 0.26164
3256 | 0.56552 | 0.23301
3257 | 0.55012 | 0.20034
3258 | 0.55136 | 0.16742
3259 | 0.57392 | 0.14881
3260 | 0.56669 | 0.16929
3261 | 0.54456 | 0.18086
3262 | 0.53946 | 0.20051
3263 | 0.56995 | 0.21646
3264 | 0.5589 | 0.21625
3265 | 0.50834 | 0.20187
3266 | 0.49363 | 0.18038
3267 | 0.47033 | 0.15595
3268 | 0.45726 | 0.13596
3269 | 0.45986 | 0.12223
3270 | 0.4905 | 0.090663
3271 | 0.54599 | 0.069008
3272 | 0.59207 | 0.081194
3273 | 0.61219 | 0.0889
3274 | 0.61942 | 0.080184
3275 | 0.61846 | 0.057789
3276 | 0.62589 | 0.036547
3277 | 0.62499 | 0.021231
3278 | 0.60462 | 0.011058
3279 | 0.58647 | 0.0083536
3280 | 0.57055 | 0.012313
3281 | 0.5576 | 0.023031
3282 | 0.56321 | 0.039595
3283 | 0.5823 | 0.071377
3284 | 0.57482 | 0.11904
3285 | 0.55391 | 0.15035
3286 | 0.54759 | 0.1523
3287 | 0.57995 | 0.1351
3288 | 0.56715 | 0.11925
3289 | 0.50824 | 0.10649
3290 | 0.49231 | 0.09209
3291 | 0.46574 | 0.076623
3292 | 0.44475 | 0.067944
3293 | 0.43609 | 0.062793
3294 | 0.44068 | 0.052362
3295 | 0.45313 | 0.041315
3296 | 0.47882 | 0.05485
3297 | 0.51176 | 0.076382
3298 | 0.53331 | 0.089112
3299 | 0.53799 | 0.093591
3300 | 0.55309 | 0.084742
3301 | 0.56804 | 0.068213
3302 | 0.53516 | 0.057765
3303 | 0.514 | 0.050145
3304 | 0.4979 | 0.041971
3305 | 0.48731 | 0.029191
3306 | 0.49375 | 0.016352
3307 | 0.51315 | 0.0063426
3308 | 0.51803 | 0.0023496
3309 | 0.50668 | 0.0048999
3310 | 0.50531 | 0.014414
3311 | 0.5462 | 0.027748
3312 | 0.54262 | 0.041321
3313 | 0.49401 | 0.053974
3314 | 0.4749 | 0.064063
3315 | 0.44588 | 0.071885
3316 | 0.4238 | 0.07138
3317 | 0.41335 | 0.066301
3318 | 0.4104 | 0.051431
3319 | 0.41191 | 0.031919
3320 | 0.42959 | 0.028166
3321 | 0.46027 | 0.031395
3322 | 0.48868 | 0.041548
3323 | 0.50807 | 0.054098
3324 | 0.53025 | 0.06444
3325 | 0.54661 | 0.079737
3326 | 0.50791 | 0.11133
3327 | 0.48569 | 0.15533
3328 | 0.47193 | 0.20087
3329 | 0.46479 | 0.23071
3330 | 0.47851 | 0.22814
3331 | 0.51107 | 0.21929
3332 | 0.52057 | 0.25743
3333 | 0.51339 | 0.28508
3334 | 0.50966 | 0.28611
3335 | 0.54477 | 0.28899
3336 | 0.53553 | 0.28803
3337 | 0.48954 | 0.278
3338 | 0.47731 | 0.27405
3339 | 0.45345 | 0.27013
3340 | 0.43733 | 0.25098
3341 | 0.4426 | 0.25443
3342 | 0.47542 | 0.20982
3343 | 0.53804 | 0.21128
3344 | 0.58988 | 0.22522
3345 | 0.61889 | 0.2362
3346 | 0.62577 | 0.2416
3347 | 0.6285 | 0.25237
3348 | 0.63527 | 0.26371
3349 | 0.63282 | 0.26659
3350 | 0.61389 | 0.26887
3351 | 0.59522 | 0.2614
3352 | 0.57953 | 0.24555
3353 | 0.56531 | 0.22363
3354 | 0.56503 | 0.18849
3355 | 0.59205 | 0.20668
3356 | 0.57947 | 0.28554
3357 | 0.55257 | 0.32597
3358 | 0.53774 | 0.32009
3359 | 0.57673 | 0.28898
3360 | 0.5646 | 0.25652
3361 | 0.51304 | 0.24225
3362 | 0.49925 | 0.25019
3363 | 0.47464 | 0.26808
3364 | 0.45868 | 0.27439
3365 | 0.4612 | 0.25907
3366 | 0.49084 | 0.15811
3367 | 0.55185 | 0.089732
3368 | 0.59621 | 0.14664
3369 | 0.61191 | 0.15877
3370 | 0.61466 | 0.1669
3371 | 0.6128 | 0.16519
3372 | 0.6194 | 0.16167
3373 | 0.61902 | 0.15889
3374 | 0.60224 | 0.16674
3375 | 0.58406 | 0.17625
3376 | 0.57007 | 0.18635
3377 | 0.55617 | 0.18196
3378 | 0.55396 | 0.14521
3379 | 0.573 | 0.15458
3380 | 0.56298 | 0.18779
3381 | 0.53708 | 0.20684
3382 | 0.53473 | 0.22224
3383 | 0.56979 | 0.22955
3384 | 0.55674 | 0.21353
3385 | 0.50294 | 0.18358
3386 | 0.48828 | 0.14744
3387 | 0.46424 | 0.11219
3388 | 0.44962 | 0.073403
3389 | 0.45114 | 0.045467
3390 | 0.48084 | 0.022418
3391 | 0.533 | 0.0055301
3392 | 0.57515 | 0.0037579
3393 | 0.59539 | 0.0054366
3394 | 0.60035 | 0.0063299
3395 | 0.60128 | 0.0062162
3396 | 0.60997 | 0.0065299
3397 | 0.61065 | 0.0071734
3398 | 0.59471 | 0.0071286
3399 | 0.57708 | 0.0059447
3400 | 0.56101 | 0.0045681
3401 | 0.54638 | 0.0035465
3402 | 0.54522 | 0.0028772
3403 | 0.56473 | 0.0041404
3404 | 0.55651 | 0.0076953
3405 | 0.52812 | 0.012267
3406 | 0.52669 | 0.014726
3407 | 0.56156 | 0.016213
3408 | 0.55103 | 0.020089
3409 | 0.49455 | 0.028372
3410 | 0.4814 | 0.04085
3411 | 0.45723 | 0.057168
3412 | 0.43968 | 0.079849
3413 | 0.43927 | 0.10601
3414 | 0.46716 | 0.11319
3415 | 0.52369 | 0.060032
3416 | 0.56599 | 0.036225
3417 | 0.58227 | 0.047633
3418 | 0.5865 | 0.041232
3419 | 0.58793 | 0.033623
3420 | 0.59829 | 0.02545
3421 | 0.59912 | 0.017654
3422 | 0.58476 | 0.011983
3423 | 0.5723 | 0.0079757
3424 | 0.56124 | 0.0060694
3425 | 0.54443 | 0.005476
3426 | 0.54405 | 0.0058998
3427 | 0.56357 | 0.0063211
3428 | 0.55474 | 0.0065377
3429 | 0.52898 | 0.0065506
3430 | 0.52502 | 0.0061736
3431 | 0.55724 | 0.0077323
3432 | 0.54087 | 0.016485
3433 | 0.48633 | 0.03728
3434 | 0.4725 | 0.071333
3435 | 0.44644 | 0.10993
3436 | 0.42972 | 0.13082
3437 | 0.42995 | 0.12706
3438 | 0.45764 | 0.083418
3439 | 0.5092 | 0.054055
3440 | 0.55712 | 0.053775
3441 | 0.57821 | 0.043508
3442 | 0.58771 | 0.035199
3443 | 0.59107 | 0.034432
3444 | 0.59859 | 0.042539
3445 | 0.59955 | 0.055046
3446 | 0.5818 | 0.074522
3447 | 0.56676 | 0.099565
3448 | 0.55146 | 0.11354
3449 | 0.53403 | 0.11771
3450 | 0.53471 | 0.13163
3451 | 0.54511 | 0.20086
3452 | 0.53401 | 0.34324
3453 | 0.51172 | 0.43199
3454 | 0.51077 | 0.41855
3455 | 0.54776 | 0.37357
3456 | 0.53471 | 0.31123
3457 | 0.47718 | 0.25476
3458 | 0.45704 | 0.20899
3459 | 0.43022 | 0.16936
3460 | 0.40944 | 0.1441
3461 | 0.40029 | 0.12769
3462 | 0.40077 | 0.072257
3463 | 0.4123 | 0.033673
3464 | 0.43775 | 0.034417
3465 | 0.46989 | 0.039579
3466 | 0.49638 | 0.054966
3467 | 0.50495 | 0.083369
3468 | 0.51913 | 0.11726
3469 | 0.53612 | 0.1485
3470 | 0.50588 | 0.17223
3471 | 0.48683 | 0.18529
3472 | 0.47152 | 0.1873
3473 | 0.4613 | 0.16983
3474 | 0.46767 | 0.12435
3475 | 0.48318 | 0.10238
3476 | 0.48003 | 0.10658
3477 | 0.46658 | 0.1024
3478 | 0.46868 | 0.095572
3479 | 0.51197 | 0.086756
3480 | 0.50797 | 0.079502
3481 | 0.45669 | 0.079087
3482 | 0.4399 | 0.087515
3483 | 0.411 | 0.093702
3484 | 0.38949 | 0.10693
3485 | 0.3789 | 0.13009
3486 | 0.37291 | 0.10123
3487 | 0.37594 | 0.093476
3488 | 0.39584 | 0.13186
3489 | 0.42527 | 0.16714
3490 | 0.45328 | 0.18556
3491 | 0.47074 | 0.19973
3492 | 0.48573 | 0.2138
3493 | 0.50058 | 0.22744
3494 | 0.46462 | 0.23861
3495 | 0.44594 | 0.2466
3496 | 0.43475 | 0.26137
3497 | 0.42575 | 0.27066
3498 | 0.43734 | 0.26838
3499 | 0.46384 | 0.23572
3500 | 0.47332 | 0.23461
3501 | 0.46874 | 0.25821
3502 | 0.47423 | 0.26375
3503 | 0.51091 | 0.25935
3504 | 0.50161 | 0.24075
3505 | 0.45309 | 0.22043
3506 | 0.43775 | 0.2102
3507 | 0.41396 | 0.23074
3508 | 0.39828 | 0.22846
3509 | 0.40364 | 0.21858
3510 | 0.43273 | 0.16962
3511 | 0.48951 | 0.15498
3512 | 0.54033 | 0.15965
3513 | 0.56765 | 0.16742
3514 | 0.57829 | 0.17215
3515 | 0.58642 | 0.16829
3516 | 0.59787 | 0.18157
3517 | 0.59959 | 0.18601
3518 | 0.58669 | 0.18299
3519 | 0.57023 | 0.21002
3520 | 0.55765 | 0.25429
3521 | 0.54101 | 0.29972
3522 | 0.54033 | 0.33415
3523 | 0.56096 | 0.31362
3524 | 0.55048 | 0.30399
3525 | 0.52208 | 0.28012
3526 | 0.51573 | 0.2518
3527 | 0.55088 | 0.25574
3528 | 0.53669 | 0.27799
3529 | 0.48365 | 0.28814
3530 | 0.4685 | 0.29378
3531 | 0.44388 | 0.31592
3532 | 0.43077 | 0.33363
3533 | 0.43038 | 0.30059
3534 | 0.45414 | 0.251
3535 | 0.51128 | 0.3087
3536 | 0.55905 | 0.36693
3537 | 0.58242 | 0.38563
3538 | 0.59307 | 0.39474
3539 | 0.59808 | 0.4073
3540 | 0.60677 | 0.40233
3541 | 0.60737 | 0.39431
3542 | 0.59275 | 0.38565
3543 | 0.57959 | 0.37626
3544 | 0.56286 | 0.35763
3545 | 0.54847 | 0.3226
3546 | 0.5507 | 0.27822
3547 | 0.56771 | 0.24712
3548 | 0.55772 | 0.30677
3549 | 0.52944 | 0.34659
3550 | 0.5269 | 0.34061
3551 | 0.56492 | 0.30495
3552 | 0.5491 | 0.2728
3553 | 0.49559 | 0.24576
3554 | 0.47997 | 0.20722
3555 | 0.45781 | 0.17174
3556 | 0.44014 | 0.15043
3557 | 0.44286 | 0.11378
3558 | 0.46785 | 0.045038
3559 | 0.52099 | 0.022881
3560 | 0.56838 | 0.029927
3561 | 0.59153 | 0.045131
3562 | 0.60002 | 0.062276
3563 | 0.60324 | 0.079972
3564 | 0.61102 | 0.089213
3565 | 0.61378 | 0.099793
3566 | 0.59916 | 0.10916
3567 | 0.58348 | 0.11774
3568 | 0.56663 | 0.13004
3569 | 0.548 | 0.14556
3570 | 0.54412 | 0.15847
3571 | 0.55484 | 0.16989
3572 | 0.54863 | 0.18671
3573 | 0.52428 | 0.1891
3574 | 0.52375 | 0.19385
3575 | 0.56068 | 0.23179
3576 | 0.54562 | 0.25251
3577 | 0.48778 | 0.25231
3578 | 0.4711 | 0.23291
3579 | 0.44141 | 0.21477
3580 | 0.41845 | 0.20608
3581 | 0.40494 | 0.19173
3582 | 0.4021 | 0.13739
3583 | 0.41068 | 0.133
3584 | 0.43275 | 0.17889
3585 | 0.45923 | 0.20087
3586 | 0.48319 | 0.20061
3587 | 0.49399 | 0.19123
3588 | 0.51191 | 0.17323
3589 | 0.52997 | 0.16164
3590 | 0.49962 | 0.15461
3591 | 0.47593 | 0.14082
3592 | 0.46148 | 0.12066
3593 | 0.45138 | 0.10124
3594 | 0.45834 | 0.085337
3595 | 0.47584 | 0.077017
3596 | 0.48103 | 0.076439
3597 | 0.47068 | 0.070985
3598 | 0.47561 | 0.068268
3599 | 0.51969 | 0.06369
3600 | 0.50942 | 0.057354
3601 | 0.45901 | 0.048524
3602 | 0.44311 | 0.038969
3603 | 0.41852 | 0.028498
3604 | 0.40242 | 0.018706
3605 | 0.40089 | 0.013062
3606 | 0.41252 | 0.0082879
3607 | 0.44194 | 0.0031768
3608 | 0.47449 | 0.0016496
3609 | 0.5045 | 0.0049619
3610 | 0.52337 | 0.0094897
3611 | 0.53241 | 0.014651
3612 | 0.54633 | 0.017959
3613 | 0.55865 | 0.019252
3614 | 0.53602 | 0.019628
3615 | 0.5214 | 0.019263
3616 | 0.50718 | 0.016802
3617 | 0.49609 | 0.012399
3618 | 0.49835 | 0.0078882
3619 | 0.51123 | 0.0046123
3620 | 0.5021 | 0.0046648
3621 | 0.48207 | 0.01374
3622 | 0.4859 | 0.030316
3623 | 0.52843 | 0.049443
3624 | 0.51728 | 0.063826
3625 | 0.4611 | 0.064912
3626 | 0.4438 | 0.058395
3627 | 0.41618 | 0.057767
3628 | 0.39336 | 0.061176
3629 | 0.38653 | 0.067416
3630 | 0.3848 | 0.056747
3631 | 0.39547 | 0.025727
3632 | 0.41986 | 0.03403
3633 | 0.45236 | 0.051247
3634 | 0.4786 | 0.051151
3635 | 0.49005 | 0.049613
3636 | 0.50497 | 0.047898
3637 | 0.52193 | 0.047009
3638 | 0.498 | 0.04797
3639 | 0.48569 | 0.050417
3640 | 0.47412 | 0.054083
3641 | 0.46453 | 0.05413
3642 | 0.46868 | 0.056528
3643 | 0.48043 | 0.062653
3644 | 0.47308 | 0.080559
3645 | 0.45902 | 0.1247
3646 | 0.46402 | 0.18584
3647 | 0.50888 | 0.25499
3648 | 0.49901 | 0.32774
3649 | 0.44611 | 0.39327
3650 | 0.42762 | 0.43593
3651 | 0.39756 | 0.44803
3652 | 0.37679 | 0.43191
3653 | 0.36475 | 0.38173
3654 | 0.3551 | 0.25265
3655 | 0.3581 | 0.17489
3656 | 0.37756 | 0.17427
3657 | 0.40813 | 0.20835
3658 | 0.43525 | 0.3041
3659 | 0.45302 | 0.39978
3660 | 0.47042 | 0.47054
3661 | 0.48944 | 0.50272
3662 | 0.4625 | 0.50491
3663 | 0.44829 | 0.48274
3664 | 0.43717 | 0.43467
3665 | 0.43014 | 0.34855
3666 | 0.43915 | 0.28603
3667 | 0.46028 | 0.29965
3668 | 0.46733 | 0.33377
3669 | 0.4602 | 0.28074
3670 | 0.46716 | 0.17673
3671 | 0.50603 | 0.1371
3672 | 0.49325 | 0.16981
3673 | 0.44054 | 0.21645
3674 | 0.42303 | 0.22295
3675 | 0.39842 | 0.20308
3676 | 0.38244 | 0.17665
3677 | 0.38725 | 0.16147
3678 | 0.41335 | 0.12322
3679 | 0.46898 | 0.11181
3680 | 0.52075 | 0.091966
3681 | 0.55074 | 0.082146
3682 | 0.56751 | 0.10065
3683 | 0.57452 | 0.096376
3684 | 0.58779 | 0.10646
3685 | 0.59275 | 0.15582
3686 | 0.58268 | 0.19171
3687 | 0.57064 | 0.20683
3688 | 0.55757 | 0.19548
3689 | 0.54527 | 0.14955
3690 | 0.54208 | 0.09235
3691 | 0.55789 | 0.04758
3692 | 0.54614 | 0.02475
3693 | 0.51455 | 0.02114
3694 | 0.51065 | 0.04496
3695 | 0.54642 | 0.090434
3696 | 0.52718 | 0.14694
3697 | 0.46886 | 0.20817
3698 | 0.45244 | 0.26458
3699 | 0.4289 | 0.29433
3700 | 0.41352 | 0.29379
3701 | 0.4141 | 0.28349
3702 | 0.43404 | 0.2247
3703 | 0.48724 | 0.18066
3704 | 0.53663 | 0.16975
3705 | 0.56328 | 0.2015
3706 | 0.57879 | 0.26522
3707 | 0.58738 | 0.29998
3708 | 0.60006 | 0.3305
3709 | 0.60187 | 0.37976
3710 | 0.59196 | 0.42229
3711 | 0.5823 | 0.43071
3712 | 0.57296 | 0.43123
3713 | 0.55643 | 0.43796
3714 | 0.55174 | 0.48146
3715 | 0.56031 | 0.46355
3716 | 0.54296 | 0.36694
3717 | 0.50809 | 0.29577
3718 | 0.50568 | 0.26963
3719 | 0.54284 | 0.29133
3720 | 0.52595 | 0.30245
3721 | 0.46804 | 0.23304
3722 | 0.45171 | 0.33119
3723 | 0.43007 | 0.31463
3724 | 0.41238 | 0.28759
3725 | 0.41333 | 0.16082
3726 | 0.43209 | 0.093684
3727 | 0.48387 | 0.08353
3728 | 0.53137 | 0.057794
3729 | 0.5632 | 0.026565
3730 | 0.57988 | 0.0050142
3731 | 0.59214 | 0.0096323
3732 | 0.60874 | 0.063463
3733 | 0.60891 | 0.09494
3734 | 0.59891 | 0.14454
3735 | 0.58605 | 0.18324
3736 | 0.57295 | 0.23595
3737 | 0.56017 | 0.33202
3738 | 0.55617 | 0.35241
3739 | 0.5749 | 0.3112
3740 | 0.55464 | 0.24937
3741 | 0.52243 | 0.17427
3742 | 0.51328 | 0.12529
3743 | 0.54598 | 0.10831
3744 | 0.53138 | 0.13096
3745 | 0.47626 | 0.21191
3746 | 0.46123 | 0.24298
3747 | 0.43653 | 0.23583
3748 | 0.42125 | 0.22304
3749 | 0.42219 | 0.17697
3750 | 0.44501 | 0.1079
3751 | 0.49997 | 0.079286
3752 | 0.55099 | 0.072853
3753 | 0.57409 | 0.062269
3754 | 0.58444 | 0.067551
3755 | 0.58694 | 0.099085
3756 | 0.5974 | 0.12894
3757 | 0.59806 | 0.14124
3758 | 0.58378 | 0.13538
3759 | 0.57246 | 0.13125
3760 | 0.55784 | 0.12474
3761 | 0.54704 | 0.10622
3762 | 0.54286 | 0.11846
3763 | 0.55747 | 0.15361
3764 | 0.54322 | 0.22307
3765 | 0.51176 | 0.31121
3766 | 0.50821 | 0.41322
3767 | 0.54791 | 0.50495
3768 | 0.53193 | 0.52955
3769 | 0.47281 | 0.54434
3770 | 0.45746 | 0.57847
3771 | 0.43365 | 0.6375
3772 | 0.41873 | 0.66581
3773 | 0.42051 | 0.62267
3774 | 0.44234 | 0.52262
3775 | 0.4973 | 0.49741
3776 | 0.5417 | 0.48151
3777 | 0.56886 | 0.44032
3778 | 0.57969 | 0.48053
3779 | 0.58767 | 0.63143
3780 | 0.5986 | 0.65824
3781 | 0.60121 | 0.77198
3782 | 0.58042 | 0.91102
3783 | 0.57134 | 0.9585
3784 | 0.55226 | 0.96958
3785 | 0.53742 | 0.97335
3786 | 0.53759 | 0.97368
3787 | 0.54869 | 0.9735
3788 | 0.53716 | 0.97153
3789 | 0.50851 | 0.96608
3790 | 0.50842 | 0.95799
3791 | 0.54855 | 0.94971
3792 | 0.53259 | 0.93138
3793 | 0.47382 | 0.91011
3794 | 0.45483 | 0.88607
3795 | 0.42663 | 0.85709
3796 | 0.40768 | 0.82994
3797 | 0.40019 | 0.80162
3798 | 0.39977 | 0.78469
3799 | 0.41475 | 0.82316
3800 | 0.44109 | 0.85362
3801 | 0.47422 | 0.84065
3802 | 0.49662 | 0.81658
3803 | 0.50395 | 0.78468
3804 | 0.51757 | 0.75373
3805 | 0.53475 | 0.72422
3806 | 0.50425 | 0.68222
3807 | 0.48721 | 0.62079
3808 | 0.47079 | 0.5372
3809 | 0.45873 | 0.40248
3810 | 0.45894 | 0.24525
3811 | 0.47206 | 0.15521
3812 | 0.46716 | 0.1236
3813 | 0.45174 | 0.096204
3814 | 0.45894 | 0.062557
3815 | 0.51039 | 0.02888
3816 | 0.50249 | 0.0086914
3817 | 0.44778 | 0.0097547
3818 | 0.4321 | 0.030011
3819 | 0.40129 | 0.057782
3820 | 0.38027 | 0.086506
3821 | 0.36907 | 0.1079
3822 | 0.3612 | 0.098642
3823 | 0.36693 | 0.069009
3824 | 0.38658 | 0.074559
3825 | 0.41725 | 0.094072
3826 | 0.44396 | 0.069963
3827 | 0.46193 | 0.054078
3828 | 0.4788 | 0.045061
3829 | 0.49882 | 0.041338
3830 | 0.46726 | 0.026299
3831 | 0.44822 | 0.013963
3832 | 0.43499 | 0.011331
3833 | 0.42583 | 0.0089903
3834 | 0.43116 | 0.018599
3835 | 0.45317 | 0.055016
3836 | 0.46104 | 0.13929
3837 | 0.44971 | 0.2173
3838 | 0.45581 | 0.24871
3839 | 0.5038 | 0.23207
3840 | 0.49427 | 0.18949
3841 | 0.44176 | 0.14105
3842 | 0.4254 | 0.092823
3843 | 0.39795 | 0.059559
3844 | 0.37747 | 0.05183
3845 | 0.3737 | 0.08097
3846 | 0.37328 | 0.078205
3847 | 0.38678 | 0.05148
3848 | 0.40955 | 0.053452
3849 | 0.44401 | 0.093948
3850 | 0.47561 | 0.16743
3851 | 0.49724 | 0.24294
3852 | 0.51911 | 0.29399
3853 | 0.53339 | 0.30831
3854 | 0.50364 | 0.31016
3855 | 0.48798 | 0.3159
3856 | 0.47275 | 0.30972
3857 | 0.46339 | 0.2938
3858 | 0.47062 | 0.25169
3859 | 0.49774 | 0.19376
3860 | 0.49721 | 0.18592
3861 | 0.47648 | 0.20312
3862 | 0.47524 | 0.20578
3863 | 0.51943 | 0.13192
3864 | 0.50712 | 0.065716
3865 | 0.45567 | 0.056957
3866 | 0.44286 | 0.064044
3867 | 0.41847 | 0.052662
3868 | 0.40193 | 0.029957
3869 | 0.40928 | 0.018568
3870 | 0.44054 | 0.018542
3871 | 0.5023 | 0.032094
3872 | 0.55478 | 0.04693
3873 | 0.57905 | 0.055285
3874 | 0.58998 | 0.062654
3875 | 0.59716 | 0.076436
3876 | 0.61048 | 0.084472
3877 | 0.61285 | 0.085508
3878 | 0.5982 | 0.083504
3879 | 0.58372 | 0.071948
3880 | 0.57067 | 0.059448
3881 | 0.55676 | 0.053329
3882 | 0.5568 | 0.048811
3883 | 0.57959 | 0.040451
3884 | 0.56824 | 0.029552
3885 | 0.53331 | 0.03523
3886 | 0.52155 | 0.048603
3887 | 0.56062 | 0.049801
3888 | 0.5421 | 0.045537
3889 | 0.48696 | 0.036852
3890 | 0.4712 | 0.032352
3891 | 0.44903 | 0.02994
3892 | 0.43295 | 0.03464
3893 | 0.43353 | 0.047603
3894 | 0.45782 | 0.053157
3895 | 0.51145 | 0.09553
3896 | 0.55986 | 0.16298
3897 | 0.59192 | 0.2358
3898 | 0.60278 | 0.27204
3899 | 0.60877 | 0.28761
3900 | 0.61916 | 0.31129
3901 | 0.61832 | 0.33159
3902 | 0.60432 | 0.32519
3903 | 0.5852 | 0.31283
3904 | 0.56871 | 0.29381
3905 | 0.55161 | 0.27438
3906 | 0.54929 | 0.23074
3907 | 0.57131 | 0.24594
3908 | 0.55619 | 0.31545
3909 | 0.5232 | 0.39333
3910 | 0.51899 | 0.39834
3911 | 0.56101 | 0.38705
3912 | 0.54418 | 0.37624
3913 | 0.48682 | 0.36694
3914 | 0.47287 | 0.35902
3915 | 0.44927 | 0.3432
3916 | 0.43261 | 0.32005
3917 | 0.43245 | 0.28111
3918 | 0.4552 | 0.26964
3919 | 0.51359 | 0.29427
3920 | 0.55914 | 0.39101
3921 | 0.58184 | 0.46339
3922 | 0.59066 | 0.52262
3923 | 0.59552 | 0.56733
3924 | 0.60608 | 0.60496
3925 | 0.60746 | 0.63637
3926 | 0.59255 | 0.65167
3927 | 0.57774 | 0.62121
3928 | 0.56398 | 0.53529
3929 | 0.55062 | 0.42827
3930 | 0.54869 | 0.28702
3931 | 0.56581 | 0.19596
3932 | 0.55083 | 0.17778
3933 | 0.51739 | 0.15251
3934 | 0.5123 | 0.12807
3935 | 0.55419 | 0.10819
3936 | 0.54146 | 0.081545
3937 | 0.48306 | 0.052899
3938 | 0.46858 | 0.11626
3939 | 0.44248 | 0.16744
3940 | 0.42595 | 0.19314
3941 | 0.42559 | 0.12405
3942 | 0.44799 | 0.037324
3943 | 0.50298 | 0.031186
3944 | 0.55514 | 0.074234
3945 | 0.57911 | 0.087403
3946 | 0.5909 | 0.084096
3947 | 0.59515 | 0.10045
3948 | 0.60603 | 0.10678
3949 | 0.60694 | 0.085429
3950 | 0.58845 | 0.057782
3951 | 0.57253 | 0.038433
3952 | 0.55695 | 0.023883
3953 | 0.53912 | 0.010844
3954 | 0.54104 | 0.0037143
3955 | 0.5486 | 0.0097423
3956 | 0.53399 | 0.014837
3957 | 0.50717 | 0.011753
3958 | 0.50465 | 0.014759
3959 | 0.54785 | 0.013241
3960 | 0.53289 | 0.02894
3961 | 0.47609 | 0.0525
3962 | 0.4548 | 0.084086
3963 | 0.42372 | 0.13038
3964 | 0.40274 | 0.18404
3965 | 0.39546 | 0.22845
3966 | 0.39293 | 0.19012
3967 | 0.40848 | 0.15456
3968 | 0.43467 | 0.23069
3969 | 0.46904 | 0.29404
3970 | 0.49397 | 0.32101
3971 | 0.50537 | 0.34054
3972 | 0.51963 | 0.35764
3973 | 0.5387 | 0.3637
3974 | 0.5077 | 0.36253
3975 | 0.49154 | 0.3616
3976 | 0.4755 | 0.37022
3977 | 0.46313 | 0.38108
3978 | 0.46644 | 0.34144
3979 | 0.47906 | 0.29433
3980 | 0.47412 | 0.32771
3981 | 0.45406 | 0.39127
3982 | 0.45628 | 0.3978
3983 | 0.50891 | 0.36981
3984 | 0.50201 | 0.34953
3985 | 0.45059 | 0.34338
3986 | 0.43272 | 0.33927
3987 | 0.40167 | 0.32839
3988 | 0.37902 | 0.30305
3989 | 0.36969 | 0.24868
3990 | 0.36139 | 0.17423
3991 | 0.36611 | 0.21352
3992 | 0.38728 | 0.20085
3993 | 0.41998 | 0.18973
3994 | 0.44961 | 0.18455
3995 | 0.46779 | 0.18454
3996 | 0.48554 | 0.18495
3997 | 0.5044 | 0.17518
3998 | 0.46901 | 0.14941
3999 | 0.45138 | 0.11733
4000 | 0.43812 | 0.085381
4001 | 0.42907 | 0.058745
4002 | 0.43732 | 0.037942
4003 | 0.45846 | 0.026826
4004 | 0.4667 | 0.026424
4005 | 0.45688 | 0.038987
4006 | 0.45861 | 0.053619
4007 | 0.51066 | 0.063511
4008 | 0.49665 | 0.07316
4009 | 0.44369 | 0.084425
4010 | 0.42826 | 0.099453
4011 | 0.4017 | 0.11099
4012 | 0.38559 | 0.11467
4013 | 0.39185 | 0.10528
4014 | 0.4181 | 0.054415
4015 | 0.47772 | 0.015469
4016 | 0.52629 | 0.045033
4017 | 0.5548 | 0.035442
4018 | 0.57079 | 0.024408
4019 | 0.5808 | 0.019458
4020 | 0.59456 | 0.017623
4021 | 0.6001 | 0.015237
4022 | 0.59019 | 0.012089
4023 | 0.57827 | 0.0098685
4024 | 0.5678 | 0.0091689
4025 | 0.55568 | 0.0083365
4026 | 0.55067 | 0.0084923
4027 | 0.56526 | 0.012355
4028 | 0.54843 | 0.034448
4029 | 0.51257 | 0.085118
4030 | 0.50484 | 0.11967
4031 | 0.54791 | 0.11853
4032 | 0.52865 | 0.10652
4033 | 0.46994 | 0.092649
4034 | 0.45321 | 0.083104
4035 | 0.42968 | 0.078756
4036 | 0.41272 | 0.097776
4037 | 0.41328 | 0.12892
4038 | 0.43426 | 0.10125
4039 | 0.48973 | 0.060842
4040 | 0.5404 | 0.057654
4041 | 0.56402 | 0.076408
4042 | 0.57878 | 0.073689
4043 | 0.58971 | 0.078893
4044 | 0.60517 | 0.10318
4045 | 0.61005 | 0.12934
4046 | 0.60262 | 0.16489
4047 | 0.59408 | 0.19993
4048 | 0.58267 | 0.20868
4049 | 0.56907 | 0.17514
4050 | 0.56901 | 0.15103
4051 | 0.57751 | 0.18647
4052 | 0.55752 | 0.27442
4053 | 0.52135 | 0.37142
4054 | 0.51279 | 0.41626
4055 | 0.55715 | 0.41303
4056 | 0.5361 | 0.38145
4057 | 0.47664 | 0.35376
4058 | 0.45324 | 0.35883
4059 | 0.43034 | 0.40446
4060 | 0.41504 | 0.48145
4061 | 0.41673 | 0.55571
4062 | 0.4368 | 0.40728
4063 | 0.48302 | 0.10244
4064 | 0.53238 | 0.098808
4065 | 0.56517 | 0.22981
4066 | 0.58284 | 0.30495
4067 | 0.59922 | 0.37682
4068 | 0.61444 | 0.42361
4069 | 0.61501 | 0.44149
4070 | 0.60317 | 0.44883
4071 | 0.59102 | 0.4479
4072 | 0.57917 | 0.41957
4073 | 0.56356 | 0.37891
4074 | 0.55782 | 0.30246
4075 | 0.57164 | 0.20138
4076 | 0.55599 | 0.21325
4077 | 0.51726 | 0.26376
4078 | 0.50895 | 0.28403
4079 | 0.54837 | 0.27016
4080 | 0.53211 | 0.24657
4081 | 0.47421 | 0.21765
4082 | 0.45798 | 0.18441
4083 | 0.43304 | 0.15196
4084 | 0.4174 | 0.1389
4085 | 0.4176 | 0.13502
4086 | 0.43825 | 0.11651
4087 | 0.49157 | 0.12542
4088 | 0.5407 | 0.13273
4089 | 0.56597 | 0.1517
4090 | 0.58066 | 0.16168
4091 | 0.59038 | 0.18132
4092 | 0.60187 | 0.21378
4093 | 0.60166 | 0.23293
4094 | 0.5914 | 0.22818
4095 | 0.58032 | 0.21324
4096 | 0.56573 | 0.19181
4097 | 0.5521 | 0.17196
4098 | 0.55115 | 0.15641
4099 | 0.56531 | 0.16057
4100 | 0.5471 | 0.21633
4101 | 0.51432 | 0.26374
4102 | 0.50434 | 0.25981
4103 | 0.54921 | 0.23545
4104 | 0.53084 | 0.20391
4105 | 0.47101 | 0.16727
4106 | 0.45801 | 0.13299
4107 | 0.43389 | 0.10354
4108 | 0.41577 | 0.081358
4109 | 0.41686 | 0.071214
4110 | 0.43584 | 0.050106
4111 | 0.48941 | 0.050649
4112 | 0.53738 | 0.049945
4113 | 0.56452 | 0.056044
4114 | 0.57914 | 0.061921
4115 | 0.58725 | 0.05251
4116 | 0.5967 | 0.041916
4117 | 0.60145 | 0.041315
4118 | 0.58218 | 0.050037
4119 | 0.5712 | 0.069173
4120 | 0.55535 | 0.090529
4121 | 0.54018 | 0.11456
4122 | 0.53868 | 0.14552
4123 | 0.54606 | 0.20222
4124 | 0.52518 | 0.32517
4125 | 0.49055 | 0.42133
4126 | 0.4877 | 0.41001
4127 | 0.53646 | 0.37893
4128 | 0.52339 | 0.34975
4129 | 0.4656 | 0.32518
4130 | 0.4467 | 0.31071
4131 | 0.41755 | 0.29132
4132 | 0.39757 | 0.26396
4133 | 0.38872 | 0.20453
4134 | 0.38682 | 0.11211
4135 | 0.39924 | 0.086749
4136 | 0.42752 | 0.1316
4137 | 0.46354 | 0.12463
4138 | 0.4891 | 0.11968
4139 | 0.50192 | 0.11516
4140 | 0.51694 | 0.1077
4141 | 0.53415 | 0.098724
4142 | 0.50943 | 0.088522
4143 | 0.49383 | 0.083444
4144 | 0.47861 | 0.084511
4145 | 0.46779 | 0.096907
4146 | 0.47053 | 0.11376
4147 | 0.47957 | 0.15261
4148 | 0.47076 | 0.23777
4149 | 0.45059 | 0.296
4150 | 0.45153 | 0.2938
4151 | 0.50648 | 0.26372
4152 | 0.49722 | 0.23508
4153 | 0.44205 | 0.23292
4154 | 0.42465 | 0.2413
4155 | 0.39487 | 0.23072
4156 | 0.37318 | 0.21983
4157 | 0.36458 | 0.20975
4158 | 0.35446 | 0.1262
4159 | 0.3615 | 0.078255
4160 | 0.38156 | 0.14842
4161 | 0.41456 | 0.25407
4162 | 0.44493 | 0.31122
4163 | 0.46607 | 0.33415
4164 | 0.48422 | 0.31692
4165 | 0.5032 | 0.26938
4166 | 0.47444 | 0.21239
4167 | 0.45742 | 0.17524
4168 | 0.44729 | 0.16443
4169 | 0.44088 | 0.20842
4170 | 0.45047 | 0.21805
4171 | 0.469 | 0.2174
4172 | 0.47685 | 0.25953
4173 | 0.46859 | 0.32261
4174 | 0.47252 | 0.3722
4175 | 0.52033 | 0.39779
4176 | 0.50618 | 0.41002
4177 | 0.44742 | 0.40765
4178 | 0.43204 | 0.38241
4179 | 0.40825 | 0.34283
4180 | 0.39163 | 0.31521
4181 | 0.39835 | 0.27438
4182 | 0.42511 | 0.14576
4183 | 0.47735 | 0.070377
4184 | 0.52992 | 0.087461
4185 | 0.56297 | 0.10263
4186 | 0.58555 | 0.05816
4187 | 0.60122 | 0.01673
4188 | 0.61619 | 0.053614
4189 | 0.62103 | 0.047937
4190 | 0.61353 | 0.060271
4191 | 0.60428 | 0.099092
4192 | 0.59365 | 0.13769
4193 | 0.58274 | 0.19995
4194 | 0.5801 | 0.3067
4195 | 0.59183 | 0.41061
4196 | 0.57489 | 0.46743
4197 | 0.53818 | 0.4486
4198 | 0.52959 | 0.37683
4199 | 0.57029 | 0.31683
4200 | 0.54452 | 0.2004
4201 | 0.48519 | 0.11179
4202 | 0.46914 | 0.10651
4203 | 0.44573 | 0.13061
4204 | 0.42932 | 0.13421
4205 | 0.43151 | 0.15457
4206 | 0.45378 | 0.14108
4207 | 0.5063 | 0.084865
4208 | 0.55404 | 0.13152
4209 | 0.58471 | 0.16933
4210 | 0.60712 | 0.17485
4211 | 0.61991 | 0.15356
4212 | 0.63458 | 0.11845
4213 | 0.64305 | 0.084085
4214 | 0.63287 | 0.058238
4215 | 0.62608 | 0.040145
4216 | 0.61634 | 0.024878
4217 | 0.60433 | 0.018217
4218 | 0.60371 | 0.024303
4219 | 0.60873 | 0.051204
4220 | 0.58962 | 0.11235
4221 | 0.55462 | 0.18021
4222 | 0.54609 | 0.22302
4223 | 0.58817 | 0.22981
4224 | 0.56136 | 0.22482
4225 | 0.49816 | 0.23333
4226 | 0.47915 | 0.2481
4227 | 0.45272 | 0.25909
4228 | 0.43653 | 0.27853
4229 | 0.43845 | 0.26139
4230 | 0.45802 | 0.19321
4231 | 0.50848 | 0.22288
4232 | 0.55547 | 0.25097
4233 | 0.59495 | 0.29134
4234 | 0.61749 | 0.33098
4235 | 0.63309 | 0.36436
4236 | 0.64881 | 0.37626
4237 | 0.65728 | 0.3669
4238 | 0.64661 | 0.3483
4239 | 0.63773 | 0.33673
4240 | 0.62742 | 0.34242
4241 | 0.61707 | 0.38238
4242 | 0.61542 | 0.43552
4243 | 0.62131 | 0.50105
4244 | 0.60361 | 0.55749
4245 | 0.5673 | 0.55892
4246 | 0.55754 | 0.52313
4247 | 0.59988 | 0.47646
4248 | 0.57126 | 0.45388
4249 | 0.50903 | 0.44086
4250 | 0.49097 | 0.43621
4251 | 0.46592 | 0.43524
4252 | 0.44797 | 0.4295
4253 | 0.44929 | 0.38563
4254 | 0.47117 | 0.32261
4255 | 0.51825 | 0.36241
4256 | 0.56615 | 0.31675
4257 | 0.59732 | 0.30895
4258 | 0.62216 | 0.32517
4259 | 0.64005 | 0.35039
4260 | 0.65457 | 0.36983
4261 | 0.66358 | 0.37948
4262 | 0.65174 | 0.38796
4263 | 0.64594 | 0.40049
4264 | 0.6362 | 0.42229
4265 | 0.62617 | 0.45939
4266 | 0.62286 | 0.46672
4267 | 0.62556 | 0.50768
4268 | 0.60692 | 0.55617
4269 | 0.57434 | 0.54703
4270 | 0.56381 | 0.51389
4271 | 0.60345 | 0.47353
4272 | 0.57065 | 0.44701
4273 | 0.50774 | 0.42233
4274 | 0.49081 | 0.40639
4275 | 0.46412 | 0.39246
4276 | 0.44666 | 0.37894
4277 | 0.44641 | 0.32575
4278 | 0.46651 | 0.22951
4279 | 0.51271 | 0.17954
4280 | 0.55914 | 0.23239
4281 | 0.59371 | 0.20136
4282 | 0.61581 | 0.21251
4283 | 0.62915 | 0.23793
4284 | 0.64263 | 0.25095
4285 | 0.65059 | 0.2487
4286 | 0.63796 | 0.23762
4287 | 0.63148 | 0.22506
4288 | 0.62069 | 0.21625
4289 | 0.6097 | 0.2106
4290 | 0.60757 | 0.23473
4291 | 0.60516 | 0.33592
4292 | 0.58563 | 0.44702
4293 | 0.55804 | 0.49798
4294 | 0.5494 | 0.48146
4295 | 0.59044 | 0.4341
4296 | 0.56231 | 0.38379
4297 | 0.49731 | 0.33977
4298 | 0.47774 | 0.3112
4299 | 0.44809 | 0.29753
4300 | 0.4272 | 0.30097
4301 | 0.41921 | 0.29351
4302 | 0.41523 | 0.17359
4303 | 0.42813 | 0.076617
4304 | 0.45721 | 0.053463
4305 | 0.49761 | 0.11629
4306 | 0.528 | 0.15254
4307 | 0.54711 | 0.14606
4308 | 0.56435 | 0.13298
4309 | 0.58337 | 0.11878
4310 | 0.56435 | 0.1077
4311 | 0.55451 | 0.098001
4312 | 0.54471 | 0.085711
4313 | 0.5375 | 0.081865
4314 | 0.54122 | 0.084424
4315 | 0.5451 | 0.083329
4316 | 0.53441 | 0.11442
4317 | 0.51011 | 0.17888
4318 | 0.50609 | 0.27199
4319 | 0.55542 | 0.35658
4320 | 0.53172 | 0.36548
4321 | 0.47276 | 0.32834
4322 | 0.45666 | 0.32515
4323 | 0.42955 | 0.32036
4324 | 0.40837 | 0.27476
4325 | 0.39834 | 0.20553
4326 | 0.38899 | 0.22412
4327 | 0.39323 | 0.23554
4328 | 0.41263 | 0.20723
4329 | 0.44323 | 0.17105
4330 | 0.47549 | 0.18532
4331 | 0.49631 | 0.20083
4332 | 0.51415 | 0.085994
4333 | 0.53642 | 0.024168
4334 | 0.51179 | 0.10298
4335 | 0.49932 | 0.12288
4336 | 0.49031 | 0.12741
4337 | 0.48248 | 0.13894
4338 | 0.48933 | 0.178
4339 | 0.50611 | 0.26
4340 | 0.51024 | 0.34923
4341 | 0.49865 | 0.36221
4342 | 0.49822 | 0.30205
4343 | 0.54501 | 0.24301
4344 | 0.51965 | 0.19169
4345 | 0.46016 | 0.14264
4346 | 0.44491 | 0.11949
4347 | 0.42197 | 0.11394
4348 | 0.40745 | 0.1357
4349 | 0.41655 | 0.11976
4350 | 0.44219 | 0.067573
4351 | 0.48955 | 0.1169
4352 | 0.53988 | 0.11447
4353 | 0.57441 | 0.074881
4354 | 0.59726 | 0.062508
4355 | 0.61044 | 0.069421
4356 | 0.62445 | 0.086324
4357 | 0.63152 | 0.10289
4358 | 0.62315 | 0.1178
4359 | 0.61432 | 0.13297
4360 | 0.60439 | 0.15652
4361 | 0.59257 | 0.19473
4362 | 0.58788 | 0.24076
4363 | 0.59382 | 0.29469
4364 | 0.5779 | 0.38086
4365 | 0.53908 | 0.42523
4366 | 0.52744 | 0.38533
4367 | 0.56618 | 0.33167
4368 | 0.53761 | 0.25432
4369 | 0.48028 | 0.20841
4370 | 0.4659 | 0.20087
4371 | 0.44511 | 0.20318
4372 | 0.43081 | 0.20501
4373 | 0.43505 | 0.17932
4374 | 0.45336 | 0.096196
4375 | 0.49896 | 0.12439
4376 | 0.5459 | 0.14398
4377 | 0.57497 | 0.1095
4378 | 0.59534 | 0.094842
4379 | 0.60945 | 0.094252
4380 | 0.62484 | 0.10205
4381 | 0.63051 | 0.11712
4382 | 0.62036 | 0.1337
4383 | 0.61192 | 0.15568
4384 | 0.60207 | 0.18137
4385 | 0.59258 | 0.20959
4386 | 0.58975 | 0.23724
4387 | 0.59581 | 0.26075
4388 | 0.57858 | 0.35912
4389 | 0.54164 | 0.45389
4390 | 0.53462 | 0.48559
4391 | 0.57551 | 0.4911
4392 | 0.54693 | 0.48835
4393 | 0.48617 | 0.48146
4394 | 0.47194 | 0.4863
4395 | 0.44681 | 0.48892
4396 | 0.43371 | 0.47788
4397 | 0.43685 | 0.43523
4398 | 0.45535 | 0.37187
4399 | 0.49707 | 0.37202
4400 | 0.54263 | 0.41272
4401 | 0.57521 | 0.41457
4402 | 0.59507 | 0.37358
4403 | 0.61203 | 0.34072
4404 | 0.62753 | 0.33244
4405 | 0.63193 | 0.33638
4406 | 0.62708 | 0.34064
4407 | 0.6175 | 0.34804
4408 | 0.61038 | 0.34921
4409 | 0.59728 | 0.36162
4410 | 0.59111 | 0.39471
4411 | 0.59742 | 0.41575
4412 | 0.58246 | 0.46952
4413 | 0.54543 | 0.51306
4414 | 0.53458 | 0.50196
4415 | 0.57619 | 0.49257
4416 | 0.55075 | 0.4787
4417 | 0.49005 | 0.4594
4418 | 0.47378 | 0.43203
4419 | 0.44934 | 0.40727
4420 | 0.43359 | 0.37439
4421 | 0.43544 | 0.30145
4422 | 0.45602 | 0.19435
4423 | 0.50023 | 0.20459
4424 | 0.54836 | 0.22305
4425 | 0.57758 | 0.23272
4426 | 0.59957 | 0.22621
4427 | 0.61447 | 0.1867
4428 | 0.62934 | 0.14697
4429 | 0.63574 | 0.11257
4430 | 0.6296 | 0.092538
4431 | 0.62219 | 0.08905
4432 | 0.61526 | 0.10546
4433 | 0.60157 | 0.13931
4434 | 0.59994 | 0.18428
4435 | 0.60702 | 0.25685
4436 | 0.58855 | 0.36425
4437 | 0.55393 | 0.41864
4438 | 0.545 | 0.41197
4439 | 0.58626 | 0.37086
4440 | 0.5576 | 0.32008
4441 | 0.49457 | 0.27631
4442 | 0.47879 | 0.23476
4443 | 0.45547 | 0.1958
4444 | 0.43995 | 0.17067
4445 | 0.44217 | 0.15268
4446 | 0.46148 | 0.087299
4447 | 0.50741 | 0.034841
4448 | 0.55572 | 0.056255
4449 | 0.58566 | 0.061057
4450 | 0.60821 | 0.042936
4451 | 0.62341 | 0.026561
4452 | 0.63858 | 0.017415
4453 | 0.64545 | 0.015957
4454 | 0.63266 | 0.021262
4455 | 0.62675 | 0.032263
4456 | 0.6165 | 0.046479
4457 | 0.60213 | 0.069033
4458 | 0.59818 | 0.11254
4459 | 0.60129 | 0.19517
4460 | 0.57959 | 0.30566
4461 | 0.54652 | 0.34104
4462 | 0.53822 | 0.31669
4463 | 0.58401 | 0.27798
4464 | 0.55739 | 0.243
4465 | 0.49357 | 0.21968
4466 | 0.47175 | 0.18632
4467 | 0.4445 | 0.14399
4468 | 0.42546 | 0.09547
4469 | 0.41728 | 0.053612
4470 | 0.41588 | 0.017205
4471 | 0.42661 | 0.0027228
4472 | 0.45197 | 0.0031131
4473 | 0.48745 | 0.018362
4474 | 0.51726 | 0.050371
4475 | 0.53289 | 0.069516
4476 | 0.5518 | 0.085298
4477 | 0.56842 | 0.10788
4478 | 0.54774 | 0.13297
4479 | 0.53828 | 0.15663
4480 | 0.52917 | 0.18829
4481 | 0.52111 | 0.22773
4482 | 0.52277 | 0.28055
4483 | 0.52779 | 0.34485
4484 | 0.5175 | 0.4094
4485 | 0.49357 | 0.40202
4486 | 0.49015 | 0.33415
4487 | 0.54067 | 0.27058
4488 | 0.52014 | 0.21919
4489 | 0.4609 | 0.17819
4490 | 0.44477 | 0.1534
4491 | 0.4175 | 0.13867
4492 | 0.39954 | 0.13017
4493 | 0.3915 | 0.10912
4494 | 0.38355 | 0.053537
4495 | 0.38647 | 0.030771
4496 | 0.40512 | 0.02004
4497 | 0.43331 | 0.01559
4498 | 0.46131 | 0.02092
4499 | 0.48364 | 0.029959
4500 | 0.50268 | 0.041325
4501 | 0.52513 | 0.05506
4502 | 0.49772 | 0.072036
4503 | 0.48674 | 0.088516
4504 | 0.4756 | 0.116
4505 | 0.47079 | 0.16259
4506 | 0.47908 | 0.24297
4507 | 0.49455 | 0.33675
4508 | 0.49971 | 0.37599
4509 | 0.48916 | 0.35241
4510 | 0.48966 | 0.30995
4511 | 0.53697 | 0.25375
4512 | 0.51186 | 0.21388
4513 | 0.45348 | 0.20717
4514 | 0.43884 | 0.20937
4515 | 0.41582 | 0.22307
4516 | 0.40373 | 0.21463
4517 | 0.41207 | 0.17881
4518 | 0.43975 | 0.15445
4519 | 0.48158 | 0.22523
4520 | 0.52857 | 0.27522
4521 | 0.56471 | 0.27361
4522 | 0.58875 | 0.24819
4523 | 0.60242 | 0.22505
4524 | 0.61983 | 0.2143
4525 | 0.62757 | 0.22983
4526 | 0.622 | 0.26142
4527 | 0.61315 | 0.2938
4528 | 0.59963 | 0.30621
4529 | 0.58701 | 0.29995
4530 | 0.5764 | 0.30169
4531 | 0.58509 | 0.30862
4532 | 0.57136 | 0.40743
4533 | 0.5359 | 0.50312
4534 | 0.52856 | 0.49487
4535 | 0.56788 | 0.43393
4536 | 0.53972 | 0.36817
4537 | 0.48047 | 0.35046
4538 | 0.46626 | 0.31721
4539 | 0.44218 | 0.27948
4540 | 0.42705 | 0.26705
4541 | 0.42986 | 0.22895
4542 | 0.45075 | 0.13207
4543 | 0.48979 | 0.23069
4544 | 0.53374 | 0.26962
4545 | 0.56392 | 0.27738
4546 | 0.58289 | 0.272
4547 | 0.59345 | 0.25485
4548 | 0.60637 | 0.2368
4549 | 0.60906 | 0.23349
4550 | 0.59906 | 0.25164
4551 | 0.59107 | 0.28748
4552 | 0.58088 | 0.31664
4553 | 0.57031 | 0.33161
4554 | 0.56466 | 0.32774
4555 | 0.57215 | 0.28579
4556 | 0.55958 | 0.31006
4557 | 0.52782 | 0.35998
4558 | 0.52049 | 0.36969
4559 | 0.56156 | 0.35766
4560 | 0.53595 | 0.32978
4561 | 0.47757 | 0.29748
4562 | 0.46209 | 0.27038
4563 | 0.43828 | 0.23965
4564 | 0.42438 | 0.20306
4565 | 0.42756 | 0.15526
4566 | 0.44582 | 0.068145
4567 | 0.4845 | 0.018558
4568 | 0.53092 | 0.016617
4569 | 0.56476 | 0.012386
4570 | 0.58519 | 0.019934
4571 | 0.59782 | 0.024737
4572 | 0.61281 | 0.0271
4573 | 0.61938 | 0.029956
4574 | 0.60862 | 0.030049
4575 | 0.60298 | 0.026204
4576 | 0.59315 | 0.018436
4577 | 0.58145 | 0.015095
4578 | 0.58124 | 0.02193
4579 | 0.58815 | 0.040861
4580 | 0.57114 | 0.06903
4581 | 0.53639 | 0.088197
4582 | 0.52997 | 0.081668
4583 | 0.5731 | 0.049425
4584 | 0.54642 | 0.029128
4585 | 0.48445 | 0.0087429
4586 | 0.47037 | 0.0051217
4587 | 0.44471 | 0.0080142
4588 | 0.42992 | 0.0077515
4589 | 0.43191 | 0.0048788
4590 | 0.45458 | 0.021142
4591 | 0.49292 | 0.025391
4592 | 0.53785 | 0.020405
4593 | 0.57057 | 0.034489
4594 | 0.59064 | 0.059786
4595 | 0.60592 | 0.080095
4596 | 0.62124 | 0.089495
4597 | 0.62647 | 0.094123
4598 | 0.61811 | 0.090957
4599 | 0.61014 | 0.087484
4600 | 0.59872 | 0.087018
4601 | 0.58475 | 0.086819
4602 | 0.57957 | 0.10033
4603 | 0.58722 | 0.15663
4604 | 0.56899 | 0.27267
4605 | 0.5364 | 0.33672
4606 | 0.53153 | 0.31176
4607 | 0.57421 | 0.29134
4608 | 0.54795 | 0.28788
4609 | 0.48582 | 0.24234
4610 | 0.47079 | 0.21641
4611 | 0.44601 | 0.21718
4612 | 0.43197 | 0.2362
4613 | 0.43535 | 0.23643
4614 | 0.456 | 0.1607
4615 | 0.49345 | 0.1832
4616 | 0.53982 | 0.18612
4617 | 0.57232 | 0.18846
4618 | 0.59243 | 0.19893
4619 | 0.60659 | 0.23071
4620 | 0.62053 | 0.27871
4621 | 0.62375 | 0.32261
4622 | 0.60949 | 0.34519
4623 | 0.60161 | 0.35501
4624 | 0.58871 | 0.36991
4625 | 0.57564 | 0.39215
4626 | 0.57374 | 0.41493
4627 | 0.57552 | 0.38328
4628 | 0.55767 | 0.33672
4629 | 0.52599 | 0.3316
4630 | 0.52314 | 0.31671
4631 | 0.56809 | 0.29229
4632 | 0.54168 | 0.27565
4633 | 0.47977 | 0.23071
4634 | 0.46155 | 0.20517
4635 | 0.43334 | 0.1862
4636 | 0.4157 | 0.17915
4637 | 0.40757 | 0.17544
4638 | 0.40867 | 0.10509
4639 | 0.41742 | 0.11398
4640 | 0.44262 | 0.13433
4641 | 0.47595 | 0.13351
4642 | 0.5035 | 0.14312
4643 | 0.51885 | 0.14931
4644 | 0.53354 | 0.16003
4645 | 0.54808 | 0.16248
4646 | 0.52661 | 0.17102
4647 | 0.51507 | 0.19169
4648 | 0.50452 | 0.22305
4649 | 0.49439 | 0.2603
4650 | 0.49827 | 0.29996
4651 | 0.50615 | 0.3136
4652 | 0.49434 | 0.32774
4653 | 0.47098 | 0.34604
4654 | 0.47062 | 0.32259
4655 | 0.51696 | 0.29616
4656 | 0.50233 | 0.27201
4657 | 0.44897 | 0.24836
4658 | 0.43221 | 0.22753
4659 | 0.40563 | 0.2191
4660 | 0.38774 | 0.21381
4661 | 0.3802 | 0.1941
4662 | 0.37417 | 0.20442
4663 | 0.37384 | 0.24523
4664 | 0.39254 | 0.26372
4665 | 0.42138 | 0.29413
4666 | 0.45003 | 0.32339
4667 | 0.47024 | 0.34323
4668 | 0.4893 | 0.35766
4669 | 0.50814 | 0.37323
4670 | 0.48016 | 0.39513
4671 | 0.46862 | 0.41949
4672 | 0.45743 | 0.43462
4673 | 0.4501 | 0.44425
4674 | 0.45761 | 0.447
4675 | 0.47231 | 0.41272
4676 | 0.47579 | 0.36895
4677 | 0.46512 | 0.35948
4678 | 0.46693 | 0.3669
4679 | 0.50934 | 0.35763
4680 | 0.49388 | 0.34326
4681 | 0.44246 | 0.32518
4682 | 0.42782 | 0.30953
4683 | 0.40533 | 0.29793
4684 | 0.39229 | 0.27798
4685 | 0.40148 | 0.24074
4686 | 0.42881 | 0.19644
4687 | 0.46516 | 0.19961
4688 | 0.51064 | 0.16324
4689 | 0.54544 | 0.15227
4690 | 0.56774 | 0.1546
4691 | 0.58282 | 0.1614
4692 | 0.59852 | 0.16879
4693 | 0.60267 | 0.17795
4694 | 0.59339 | 0.18671
4695 | 0.58444 | 0.19563
4696 | 0.57192 | 0.20176
4697 | 0.56145 | 0.2026
4698 | 0.55449 | 0.20224
4699 | 0.56574 | 0.20444
4700 | 0.55838 | 0.278
4701 | 0.52649 | 0.3467
4702 | 0.52095 | 0.34062
4703 | 0.56191 | 0.30376
4704 | 0.5347 | 0.26623
4705 | 0.47523 | 0.24074
4706 | 0.46324 | 0.21987
4707 | 0.44023 | 0.19996
4708 | 0.42734 | 0.18669
4709 | 0.42982 | 0.15713
4710 | 0.45076 | 0.068829
4711 | 0.48622 | 0.044062
4712 | 0.5277 | 0.029936
4713 | 0.56192 | 0.023065
4714 | 0.58145 | 0.018374
4715 | 0.59445 | 0.018093
4716 | 0.6122 | 0.022014
4717 | 0.61525 | 0.028035
4718 | 0.60736 | 0.03316
4719 | 0.59972 | 0.034557
4720 | 0.58862 | 0.034621
4721 | 0.5756 | 0.037061
4722 | 0.5723 | 0.049113
4723 | 0.58172 | 0.10439
4724 | 0.56627 | 0.20605
4725 | 0.53351 | 0.27585
4726 | 0.52741 | 0.29137
4727 | 0.57042 | 0.26609
4728 | 0.54321 | 0.22049
4729 | 0.48237 | 0.17131
4730 | 0.46788 | 0.12776
4731 | 0.4447 | 0.093185
4732 | 0.42986 | 0.073314
4733 | 0.43129 | 0.061933
4734 | 0.4537 | 0.035626
4735 | 0.48744 | 0.011922
4736 | 0.53144 | 0.0057622
4737 | 0.56526 | 0.012514
4738 | 0.58866 | 0.031905
4739 | 0.60337 | 0.042017
4740 | 0.62076 | 0.046791
4741 | 0.62242 | 0.048307
4742 | 0.61524 | 0.048133
4743 | 0.6064 | 0.049176
4744 | 0.59784 | 0.057769
4745 | 0.58559 | 0.084057
4746 | 0.57953 | 0.14087
4747 | 0.58468 | 0.22521
4748 | 0.56921 | 0.28175
4749 | 0.53301 | 0.27758
4750 | 0.53292 | 0.24297
4751 | 0.57015 | 0.20759
4752 | 0.54344 | 0.20135
4753 | 0.48552 | 0.22525
4754 | 0.47161 | 0.22358
4755 | 0.44967 | 0.19372
4756 | 0.43422 | 0.17351
4757 | 0.43709 | 0.15235
4758 | 0.45703 | 0.082066
4759 | 0.491 | 0.077407
4760 | 0.53394 | 0.10836
4761 | 0.56467 | 0.16932
4762 | 0.58717 | 0.23293
4763 | 0.59995 | 0.26106
4764 | 0.61609 | 0.27799
4765 | 0.62015 | 0.29132
4766 | 0.61279 | 0.2889
4767 | 0.60402 | 0.29387
4768 | 0.5922 | 0.29856
4769 | 0.58041 | 0.29148
4770 | 0.57484 | 0.24565
4771 | 0.5832 | 0.17887
4772 | 0.56912 | 0.15762
4773 | 0.53702 | 0.14104
4774 | 0.53265 | 0.13355
4775 | 0.57075 | 0.12589
4776 | 0.54638 | 0.11682
4777 | 0.48573 | 0.098989
4778 | 0.47152 | 0.077095
4779 | 0.44902 | 0.061095
4780 | 0.43327 | 0.048589
4781 | 0.43514 | 0.039986
4782 | 0.45868 | 0.0312
4783 | 0.49092 | 0.037241
4784 | 0.53526 | 0.054828
4785 | 0.56802 | 0.088793
4786 | 0.59042 | 0.11732
4787 | 0.60241 | 0.12662
4788 | 0.61539 | 0.13083
4789 | 0.61901 | 0.13246
4790 | 0.60609 | 0.12945
4791 | 0.59705 | 0.11751
4792 | 0.58371 | 0.10197
4793 | 0.57167 | 0.082622
4794 | 0.56863 | 0.049101
4795 | 0.57513 | 0.022499
4796 | 0.55786 | 0.010849
4797 | 0.52733 | 0.02198
4798 | 0.52598 | 0.048577
4799 | 0.56497 | 0.090927
4800 | 0.53972 | 0.15946
4801 | 0.48132 | 0.25832
4802 | 0.4625 | 0.34942
4803 | 0.43421 | 0.37982
4804 | 0.41683 | 0.35239
4805 | 0.40787 | 0.28049
4806 | 0.41272 | 0.1566
4807 | 0.41968 | 0.12556
4808 | 0.44205 | 0.25753
4809 | 0.47539 | 0.37515
4810 | 0.50471 | 0.43421
4811 | 0.51838 | 0.48835
4812 | 0.53547 | 0.55241
4813 | 0.55103 | 0.5768
4814 | 0.52604 | 0.5695
4815 | 0.51731 | 0.50532
4816 | 0.50695 | 0.40728
4817 | 0.49692 | 0.38866
4818 | 0.50035 | 0.38071
4819 | 0.50777 | 0.2819
4820 | 0.49678 | 0.26028
4821 | 0.47644 | 0.27479
4822 | 0.48147 | 0.27203
4823 | 0.52412 | 0.24844
4824 | 0.50588 | 0.2192
4825 | 0.45146 | 0.18465
4826 | 0.43775 | 0.17317
4827 | 0.41036 | 0.16742
4828 | 0.39259 | 0.17124
4829 | 0.38571 | 0.1565
4830 | 0.38185 | 0.092826
4831 | 0.37894 | 0.070257
4832 | 0.3956 | 0.055342
4833 | 0.42759 | 0.057743
4834 | 0.45533 | 0.06831
4835 | 0.47582 | 0.071378
4836 | 0.49587 | 0.067696
4837 | 0.51447 | 0.062239
4838 | 0.48726 | 0.047877
4839 | 0.47743 | 0.041453
4840 | 0.46836 | 0.052093
4841 | 0.46111 | 0.067932
4842 | 0.4702 | 0.075079
4843 | 0.48716 | 0.11774
4844 | 0.49326 | 0.17886
4845 | 0.48391 | 0.2081
4846 | 0.49244 | 0.20685
4847 | 0.53269 | 0.19132
4848 | 0.50996 | 0.17149
4849 | 0.45448 | 0.15712
4850 | 0.44084 | 0.14663
4851 | 0.41738 | 0.13362
4852 | 0.40549 | 0.11519
4853 | 0.41285 | 0.10259
4854 | 0.44202 | 0.069595
4855 | 0.47757 | 0.024011
4856 | 0.52309 | 0.018493
4857 | 0.56075 | 0.016944
4858 | 0.58821 | 0.011874
4859 | 0.60855 | 0.0079592
4860 | 0.6277 | 0.005594
4861 | 0.63493 | 0.004136
4862 | 0.62916 | 0.0034204
4863 | 0.62308 | 0.0038252
4864 | 0.61157 | 0.0060635
4865 | 0.60145 | 0.010039
4866 | 0.59973 | 0.025382
4867 | 0.60565 | 0.079816
4868 | 0.59314 | 0.21381
4869 | 0.5595 | 0.34462
4870 | 0.55603 | 0.40258
4871 | 0.59146 | 0.40248
4872 | 0.55908 | 0.38835
4873 | 0.49862 | 0.37356
4874 | 0.48219 | 0.35238
4875 | 0.45724 | 0.32109
4876 | 0.44469 | 0.29588
4877 | 0.447 | 0.27622
4878 | 0.47116 | 0.20187
4879 | 0.5035 | 0.091055
4880 | 0.54674 | 0.067745
4881 | 0.58575 | 0.17372
4882 | 0.61357 | 0.16298
4883 | 0.63465 | 0.13254
4884 | 0.65324 | 0.10127
4885 | 0.6607 | 0.072744
4886 | 0.65197 | 0.050586
4887 | 0.64588 | 0.037607
4888 | 0.63379 | 0.033803
4889 | 0.62322 | 0.041698
4890 | 0.61811 | 0.059906
4891 | 0.62309 | 0.13535
4892 | 0.60707 | 0.28345
4893 | 0.57523 | 0.4371
4894 | 0.57129 | 0.53486
4895 | 0.6014 | 0.56216
4896 | 0.57231 | 0.53757
4897 | 0.50814 | 0.48552
4898 | 0.49339 | 0.43269
4899 | 0.47037 | 0.37894
4900 | 0.4565 | 0.35767
4901 | 0.45656 | 0.3418
4902 | 0.48303 | 0.23294
4903 | 0.51441 | 0.088784
4904 | 0.55607 | 0.042722
4905 | 0.5947 | 0.042732
4906 | 0.62148 | 0.080252
4907 | 0.6406 | 0.11774
4908 | 0.65946 | 0.11074
4909 | 0.6666 | 0.084089
4910 | 0.65713 | 0.059515
4911 | 0.65124 | 0.037393
4912 | 0.64147 | 0.020258
4913 | 0.62927 | 0.0087041
4914 | 0.62457 | 0.0063285
4915 | 0.62651 | 0.041336
4916 | 0.61096 | 0.17828
4917 | 0.58002 | 0.33161
4918 | 0.5773 | 0.42468
4919 | 0.60683 | 0.46253
4920 | 0.57588 | 0.46168
4921 | 0.51371 | 0.44426
4922 | 0.50028 | 0.41353
4923 | 0.47429 | 0.37625
4924 | 0.45908 | 0.31716
4925 | 0.46182 | 0.27246
4926 | 0.48613 | 0.21343
4927 | 0.51716 | 0.10816
4928 | 0.55893 | 0.055604
4929 | 0.59728 | 0.05778
4930 | 0.62734 | 0.10527
4931 | 0.6476 | 0.13304
4932 | 0.66338 | 0.15461
4933 | 0.66826 | 0.16718
4934 | 0.65735 | 0.1709
4935 | 0.64977 | 0.17484
4936 | 0.63761 | 0.19205
4937 | 0.62572 | 0.22315
4938 | 0.61728 | 0.23453
4939 | 0.61826 | 0.32775
4940 | 0.59934 | 0.45391
4941 | 0.56647 | 0.49111
4942 | 0.5653 | 0.35503
4943 | 0.59621 | 0.1512
4944 | 0.564 | 0.044362
4945 | 0.50099 | 0.058368
4946 | 0.48726 | 0.21891
4947 | 0.46364 | 0.34345
4948 | 0.44729 | 0.32961
4949 | 0.44981 | 0.31335
4950 | 0.47382 | 0.34473
4951 | 0.50083 | 0.38232
4952 | 0.53962 | 0.36694
4953 | 0.57644 | 0.33761
4954 | 0.60121 | 0.28561
4955 | 0.61412 | 0.22062
4956 | 0.62847 | 0.18577
4957 | 0.63275 | 0.16311
4958 | 0.62024 | 0.12476
4959 | 0.60877 | 0.1111
4960 | 0.59456 | 0.14628
4961 | 0.58064 | 0.21421
4962 | 0.57479 | 0.28972
4963 | 0.57231 | 0.33409
4964 | 0.55016 | 0.34909
4965 | 0.51888 | 0.3493
4966 | 0.51815 | 0.28645
4967 | 0.55088 | 0.22686
4968 | 0.52243 | 0.19886
4969 | 0.46428 | 0.22298
4970 | 0.45012 | 0.2512
4971 | 0.42327 | 0.23946
4972 | 0.40764 | 0.1768
4973 | 0.40132 | 0.1191
4974 | 0.40755 | 0.114
4975 | 0.40982 | 0.13032
4976 | 0.42987 | 0.12695
4977 | 0.45856 | 0.12828
4978 | 0.48381 | 0.13989
4979 | 0.49899 | 0.15939
4980 | 0.51444 | 0.17535
4981 | 0.52744 | 0.19499
4982 | 0.5048 | 0.22741
4983 | 0.49179 | 0.2693
4984 | 0.47742 | 0.31629
4985 | 0.46531 | 0.35511
4986 | 0.46787 | 0.36129
4987 | 0.47683 | 0.3409
4988 | 0.46994 | 0.34109
4989 | 0.45223 | 0.31595
4990 | 0.45605 | 0.29415
4991 | 0.49174 | 0.29174
4992 | 0.47232 | 0.2744
4993 | 0.41921 | 0.25461
4994 | 0.40666 | 0.25964
4995 | 0.38279 | 0.26087
4996 | 0.36764 | 0.25104
4997 | 0.36185 | 0.23719
4998 | 0.36243 | 0.18072
4999 | 0.35691 | 0.16443
5000 | 0.37357 | 0.21316
5001 | 0.39991 | 0.24525
5002 | 0.42592 | 0.27164
5003 | 0.44561 | 0.27923
5004 | 0.46516 | 0.27543
5005 | 0.48151 | 0.2779
5006 | 0.45359 | 0.2795
5007 | 0.4389 | 0.26964
5008 | 0.42814 | 0.26417
5009 | 0.42099 | 0.24777
5010 | 0.42693 | 0.20053
5011 | 0.44334 | 0.16422
5012 | 0.4497 | 0.17489
5013 | 0.44049 | 0.18074
5014 | 0.45163 | 0.17634
5015 | 0.49066 | 0.15458
5016 | 0.46876 | 0.11835
5017 | 0.41616 | 0.080059
5018 | 0.40393 | 0.051323
5019 | 0.38244 | 0.037288
5020 | 0.37155 | 0.038453
5021 | 0.37875 | 0.055134
5022 | 0.40694 | 0.071702
5023 | 0.43489 | 0.058862
5024 | 0.47642 | 0.084302
5025 | 0.51198 | 0.092112
5026 | 0.53566 | 0.091494
5027 | 0.54915 | 0.089025
5028 | 0.56702 | 0.08856
5029 | 0.575 | 0.087884
5030 | 0.56509 | 0.085765
5031 | 0.55581 | 0.082332
5032 | 0.54526 | 0.07643
5033 | 0.534 | 0.07216
5034 | 0.53079 | 0.072718
5035 | 0.54122 | 0.1088
5036 | 0.52874 | 0.19904
5037 | 0.50068 | 0.29704
5038 | 0.50432 | 0.36428
5039 | 0.53406 | 0.41384
5040 | 0.50832 | 0.44427
5041 | 0.45183 | 0.44286
5042 | 0.44047 | 0.40107
5043 | 0.41679 | 0.3771
5044 | 0.40254 | 0.38834
5045 | 0.40426 | 0.39507
5046 | 0.42951 | 0.31428
5047 | 0.45569 | 0.57772
5048 | 0.49573 | 0.69728
5049 | 0.5306 | 0.73675
5050 | 0.55117 | 0.74987
5051 | 0.5644 | 0.75467
5052 | 0.57877 | 0.75685
5053 | 0.58354 | 0.74759
5054 | 0.56979 | 0.73255
5055 | 0.56122 | 0.71006
5056 | 0.54682 | 0.67648
5057 | 0.53726 | 0.63295
5058 | 0.53054 | 0.56901
5059 | 0.53822 | 0.48421
5060 | 0.52748 | 0.44878
5061 | 0.49861 | 0.42406
5062 | 0.49997 | 0.39356
5063 | 0.53031 | 0.36453
5064 | 0.50764 | 0.36072
5065 | 0.45092 | 0.35704
5066 | 0.4395 | 0.35766
5067 | 0.41448 | 0.32519
5068 | 0.40261 | 0.31304
5069 | 0.40493 | 0.31236
5070 | 0.42936 | 0.26453
5071 | 0.45409 | 0.31421
5072 | 0.49404 | 0.32466
5073 | 0.52496 | 0.33861
5074 | 0.54453 | 0.33676
5075 | 0.55608 | 0.31687
5076 | 0.57187 | 0.2938
5077 | 0.57483 | 0.27441
5078 | 0.56207 | 0.25388
5079 | 0.55394 | 0.23069
5080 | 0.5363 | 0.20586
5081 | 0.52745 | 0.17889
5082 | 0.52755 | 0.1285
5083 | 0.53769 | 0.07067
5084 | 0.52488 | 0.037428
5085 | 0.49617 | 0.019586
5086 | 0.50277 | 0.012009
5087 | 0.53377 | 0.0086094
5088 | 0.5105 | 0.012063
5089 | 0.45349 | 0.017684
5090 | 0.44034 | 0.023272
5091 | 0.41671 | 0.026535
5092 | 0.40206 | 0.025495
5093 | 0.40308 | 0.020932
5094 | 0.42777 | 0.012259
5095 | 0.45077 | 0.0045977
5096 | 0.48976 | 0.0039135
5097 | 0.52228 | 0.0084998
5098 | 0.54518 | 0.0046574
5099 | 0.55941 | 0.0064716
5100 | 0.57508 | 0.021399
5101 | 0.57851 | 0.018201
5102 | 0.56633 | 0.017996
5103 | 0.55711 | 0.015259
5104 | 0.54534 | 0.021152
5105 | 0.53409 | 0.041251
5106 | 0.53062 | 0.074533
5107 | 0.54044 | 0.1378
5108 | 0.52728 | 0.23084
5109 | 0.49813 | 0.27858
5110 | 0.50374 | 0.27736
5111 | 0.53313 | 0.24803
5112 | 0.50911 | 0.21055
5113 | 0.45201 | 0.18053
5114 | 0.44081 | 0.15517
5115 | 0.41601 | 0.15028
5116 | 0.39994 | 0.14829
5117 | 0.40173 | 0.14491
5118 | 0.42572 | 0.11061
5119 | 0.44927 | 0.085585
5120 | 0.48534 | 0.069635
5121 | 0.51968 | 0.048012
5122 | 0.5408 | 0.041823
5123 | 0.55551 | 0.04895
5124 | 0.56911 | 0.067677
5125 | 0.57635 | 0.091352
5126 | 0.56057 | 0.11317
5127 | 0.54937 | 0.13289
5128 | 0.53875 | 0.15741
5129 | 0.52615 | 0.19572
5130 | 0.52516 | 0.25085
5131 | 0.53031 | 0.3219
5132 | 0.51422 | 0.41953
5133 | 0.48522 | 0.4196
5134 | 0.49371 | 0.38371
5135 | 0.52568 | 0.34322
5136 | 0.50199 | 0.29417
5137 | 0.44439 | 0.24442
5138 | 0.42893 | 0.20186
5139 | 0.40144 | 0.16395
5140 | 0.38428 | 0.1458
5141 | 0.37813 | 0.14458
5142 | 0.38536 | 0.1011
5143 | 0.38492 | 0.091387
5144 | 0.40757 | 0.076845
5145 | 0.44021 | 0.058973
5146 | 0.46838 | 0.042872
5147 | 0.48407 | 0.031153
5148 | 0.5001 | 0.024043
5149 | 0.51841 | 0.019532
5150 | 0.49709 | 0.018593
5151 | 0.48767 | 0.02114
5152 | 0.47704 | 0.025155
5153 | 0.46889 | 0.035592
5154 | 0.47327 | 0.062842
5155 | 0.48199 | 0.10873
5156 | 0.47253 | 0.16589
5157 | 0.45322 | 0.22042
5158 | 0.46434 | 0.25462
5159 | 0.49737 | 0.25714
5160 | 0.47897 | 0.24114
5161 | 0.42605 | 0.2179
5162 | 0.41191 | 0.18543
5163 | 0.38594 | 0.15125
5164 | 0.36969 | 0.12462
5165 | 0.36354 | 0.10927
5166 | 0.36347 | 0.079585
5167 | 0.35735 | 0.034141
5168 | 0.37431 | 0.021275
5169 | 0.40383 | 0.034249
5170 | 0.43167 | 0.032231
5171 | 0.452 | 0.030204
5172 | 0.47058 | 0.028671
5173 | 0.48911 | 0.02683
5174 | 0.46241 | 0.023422
5175 | 0.45214 | 0.015983
5176 | 0.44178 | 0.0073198
5177 | 0.43399 | 0.0071875
5178 | 0.44175 | 0.018541
5179 | 0.45679 | 0.049885
5180 | 0.46243 | 0.085544
5181 | 0.45522 | 0.10737
5182 | 0.46811 | 0.069734
5183 | 0.49832 | 0.10599
5184 | 0.47529 | 0.17047
5185 | 0.42089 | 0.19535
5186 | 0.40824 | 0.18327
5187 | 0.38591 | 0.14616
5188 | 0.37361 | 0.096094
5189 | 0.37699 | 0.06384
5190 | 0.39955 | 0.037772
5191 | 0.41984 | 0.040839
5192 | 0.4572 | 0.093248
5193 | 0.49206 | 0.16745
5194 | 0.5172 | 0.23151
5195 | 0.53274 | 0.28033
5196 | 0.55088 | 0.30246
5197 | 0.56337 | 0.30278
5198 | 0.55002 | 0.29606
5199 | 0.54175 | 0.2831
5200 | 0.52998 | 0.27726
5201 | 0.52007 | 0.27268
5202 | 0.51813 | 0.25098
5203 | 0.52701 | 0.23566
5204 | 0.51816 | 0.25648
5205 | 0.4908 | 0.2496
5206 | 0.49692 | 0.20859
5207 | 0.52269 | 0.15932
5208 | 0.49717 | 0.12776
5209 | 0.4414 | 0.10334
5210 | 0.42955 | 0.071398
5211 | 0.40621 | 0.046762
5212 | 0.39197 | 0.039993
5213 | 0.39365 | 0.030374
5214 | 0.41439 | 0.023332
5215 | 0.43354 | 0.025146
5216 | 0.46829 | 0.045849
5217 | 0.50262 | 0.087782
5218 | 0.52449 | 0.1231
5219 | 0.53922 | 0.13156
5220 | 0.55574 | 0.11628
5221 | 0.56422 | 0.12366
5222 | 0.55051 | 0.14479
5223 | 0.5422 | 0.17171
5224 | 0.53174 | 0.19112
5225 | 0.51798 | 0.17022
5226 | 0.51572 | 0.13296
5227 | 0.52585 | 0.1126
5228 | 0.51508 | 0.13508
5229 | 0.48728 | 0.15501
5230 | 0.49114 | 0.16159
5231 | 0.5173 | 0.15461
5232 | 0.49248 | 0.13227
5233 | 0.43787 | 0.11769
5234 | 0.42587 | 0.1073
5235 | 0.40275 | 0.087139
5236 | 0.38771 | 0.076256
5237 | 0.38897 | 0.072631
5238 | 0.40996 | 0.047948
5239 | 0.42934 | 0.026141
5240 | 0.46387 | 0.027238
5241 | 0.49795 | 0.031981
5242 | 0.52096 | 0.050604
5243 | 0.53296 | 0.083058
5244 | 0.54891 | 0.12192
5245 | 0.55648 | 0.17068
5246 | 0.53972 | 0.22137
5247 | 0.53169 | 0.24481
5248 | 0.52118 | 0.24526
5249 | 0.51085 | 0.23441
5250 | 0.50998 | 0.19356
5251 | 0.51855 | 0.18368
5252 | 0.50767 | 0.21932
5253 | 0.48113 | 0.22744
5254 | 0.48728 | 0.20293
5255 | 0.51496 | 0.15081
5256 | 0.49116 | 0.092245
5257 | 0.43703 | 0.047205
5258 | 0.42363 | 0.029899
5259 | 0.4004 | 0.036935
5260 | 0.38627 | 0.062342
5261 | 0.38709 | 0.083048
5262 | 0.40797 | 0.074466
5263 | 0.42824 | 0.036983
5264 | 0.46142 | 0.034522
5265 | 0.49577 | 0.056846
5266 | 0.52028 | 0.070945
5267 | 0.53705 | 0.085007
5268 | 0.55504 | 0.09073
5269 | 0.5651 | 0.084416
5270 | 0.55097 | 0.071264
5271 | 0.54522 | 0.064691
5272 | 0.53651 | 0.065254
5273 | 0.52535 | 0.068579
5274 | 0.52657 | 0.065572
5275 | 0.53523 | 0.076411
5276 | 0.52256 | 0.13887
5277 | 0.49529 | 0.23836
5278 | 0.5024 | 0.33566
5279 | 0.52687 | 0.4149
5280 | 0.5039 | 0.4663
5281 | 0.4466 | 0.4686
5282 | 0.43317 | 0.43629
5283 | 0.40929 | 0.40906
5284 | 0.39417 | 0.37359
5285 | 0.39614 | 0.32393
5286 | 0.41564 | 0.24153
5287 | 0.43595 | 0.1551
5288 | 0.47089 | 0.13302
5289 | 0.50728 | 0.16743
5290 | 0.53401 | 0.27437
5291 | 0.55037 | 0.3483
5292 | 0.56735 | 0.41955
5293 | 0.57781 | 0.50707
5294 | 0.56109 | 0.52491
5295 | 0.55048 | 0.48856
5296 | 0.53893 | 0.52244
5297 | 0.5219 | 0.56383
5298 | 0.52021 | 0.60499
5299 | 0.52348 | 0.63645
5300 | 0.50774 | 0.58562
5301 | 0.48487 | 0.57111
5302 | 0.49091 | 0.59822
5303 | 0.51478 | 0.62741
5304 | 0.49129 | 0.62872
5305 | 0.43642 | 0.63046
5306 | 0.42218 | 0.6658
5307 | 0.39656 | 0.66579
5308 | 0.37881 | 0.67045
5309 | 0.3737 | 0.66587
5310 | 0.38015 | 0.62655
5311 | 0.37879 | 0.72077
5312 | 0.39887 | 0.77674
5313 | 0.42585 | 0.78818
5314 | 0.45704 | 0.79079
5315 | 0.47164 | 0.79475
5316 | 0.48802 | 0.80309
5317 | 0.50663 | 0.80678
5318 | 0.48412 | 0.80728
5319 | 0.47363 | 0.78249
5320 | 0.46249 | 0.74805
5321 | 0.45542 | 0.72216
5322 | 0.45864 | 0.64952
5323 | 0.46821 | 0.57104
5324 | 0.46138 | 0.53486
5325 | 0.44456 | 0.50932
5326 | 0.45399 | 0.49109
5327 | 0.48491 | 0.4671
5328 | 0.46795 | 0.43621
5329 | 0.41397 | 0.37293
5330 | 0.40104 | 0.31636
5331 | 0.37432 | 0.27201
5332 | 0.35676 | 0.23289
5333 | 0.3503 | 0.20482
5334 | 0.35341 | 0.15497
5335 | 0.34796 | 0.096453
5336 | 0.36421 | 0.10612
5337 | 0.3918 | 0.10123
5338 | 0.41894 | 0.13469
5339 | 0.43963 | 0.18447
5340 | 0.45919 | 0.18805
5341 | 0.4772 | 0.18325
5342 | 0.44864 | 0.17591
5343 | 0.43285 | 0.17252
5344 | 0.42018 | 0.20687
5345 | 0.41188 | 0.24468
5346 | 0.41792 | 0.22671
5347 | 0.43435 | 0.21858
5348 | 0.43916 | 0.24869
5349 | 0.43254 | 0.28721
5350 | 0.44529 | 0.31122
5351 | 0.47503 | 0.31124
5352 | 0.4546 | 0.28633
5353 | 0.40323 | 0.25276
5354 | 0.3912 | 0.22025
5355 | 0.36837 | 0.20025
5356 | 0.35574 | 0.18965
5357 | 0.35982 | 0.18111
5358 | 0.38287 | 0.1314
5359 | 0.40201 | 0.078617
5360 | 0.43462 | 0.122
5361 | 0.46737 | 0.16779
5362 | 0.49023 | 0.21917
5363 | 0.50371 | 0.25573
5364 | 0.52031 | 0.28215
5365 | 0.52959 | 0.31119
5366 | 0.51316 | 0.32954
5367 | 0.50194 | 0.34325
5368 | 0.48885 | 0.33203
5369 | 0.47795 | 0.3
5370 | 0.47862 | 0.24209
5371 | 0.49006 | 0.23509
5372 | 0.48372 | 0.28927
5373 | 0.46172 | 0.32028
5374 | 0.46722 | 0.32261
5375 | 0.49384 | 0.31616
5376 | 0.47179 | 0.30998
5377 | 0.41799 | 0.29961
5378 | 0.40727 | 0.29134
5379 | 0.38445 | 0.27797
5380 | 0.36927 | 0.26963
5381 | 0.37065 | 0.26033
5382 | 0.39051 | 0.18066
5383 | 0.40852 | 0.091533
5384 | 0.43934 | 0.15563
5385 | 0.47083 | 0.21314
5386 | 0.49212 | 0.24385
5387 | 0.50366 | 0.27082
5388 | 0.51844 | 0.30296
5389 | 0.52929 | 0.32488
5390 | 0.51126 | 0.34155
5391 | 0.50116 | 0.33784
5392 | 0.48901 | 0.30247
5393 | 0.47803 | 0.26136
5394 | 0.47885 | 0.18412
5395 | 0.49186 | 0.14168
5396 | 0.48477 | 0.11517
5397 | 0.46534 | 0.069206
5398 | 0.47094 | 0.038659
5399 | 0.49633 | 0.027454
5400 | 0.47445 | 0.025096
5401 | 0.42319 | 0.026786
5402 | 0.4104 | 0.035171
5403 | 0.38759 | 0.049174
5404 | 0.37365 | 0.0719
5405 | 0.3736 | 0.10075
5406 | 0.39358 | 0.11007
5407 | 0.41091 | 0.070672
5408 | 0.44185 | 0.11051
5409 | 0.47425 | 0.14444
5410 | 0.49552 | 0.17484
5411 | 0.50802 | 0.21801
5412 | 0.52456 | 0.27035
5413 | 0.53541 | 0.3226
5414 | 0.51859 | 0.36233
5415 | 0.50762 | 0.37002
5416 | 0.49475 | 0.35442
5417 | 0.48293 | 0.30246
5418 | 0.48219 | 0.2402
5419 | 0.49082 | 0.23843
5420 | 0.48331 | 0.27427
5421 | 0.46462 | 0.31781
5422 | 0.46817 | 0.37808
5423 | 0.49457 | 0.47594
5424 | 0.47547 | 0.49561
5425 | 0.42129 | 0.45729
5426 | 0.40917 | 0.40114
5427 | 0.3824 | 0.35236
5428 | 0.36542 | 0.36692
5429 | 0.35763 | 0.38927
5430 | 0.36402 | 0.38071
5431 | 0.36319 | 0.46507
5432 | 0.38002 | 0.50871
5433 | 0.40871 | 0.49341
5434 | 0.43453 | 0.49797
5435 | 0.4516 | 0.51864
5436 | 0.46902 | 0.56328
5437 | 0.48644 | 0.61156
5438 | 0.45885 | 0.63134
5439 | 0.4458 | 0.63756
5440 | 0.43327 | 0.62081
5441 | 0.42467 | 0.57111
5442 | 0.42768 | 0.48449
5443 | 0.44259 | 0.40472
5444 | 0.44534 | 0.37714
5445 | 0.43731 | 0.33415
5446 | 0.44745 | 0.28608
5447 | 0.4772 | 0.25096
5448 | 0.46249 | 0.22356
5449 | 0.41065 | 0.18685
5450 | 0.39793 | 0.1514
5451 | 0.37469 | 0.12253
5452 | 0.35969 | 0.1099
5453 | 0.36156 | 0.10138
5454 | 0.37988 | 0.079451
5455 | 0.39201 | 0.049029
5456 | 0.41915 | 0.084709
5457 | 0.4528 | 0.14903
5458 | 0.47702 | 0.22149
5459 | 0.49011 | 0.26875
5460 | 0.50676 | 0.29381
5461 | 0.52204 | 0.31398
5462 | 0.50087 | 0.33938
5463 | 0.49071 | 0.35766
5464 | 0.4777 | 0.36144
5465 | 0.46926 | 0.34194
5466 | 0.47309 | 0.32139
5467 | 0.48408 | 0.31099
5468 | 0.47648 | 0.31389
5469 | 0.46215 | 0.35379
5470 | 0.46546 | 0.41958
5471 | 0.49275 | 0.40731
5472 | 0.47383 | 0.3283
5473 | 0.41964 | 0.32774
5474 | 0.40705 | 0.35022
5475 | 0.38083 | 0.36691
5476 | 0.36371 | 0.38165
5477 | 0.35977 | 0.38834
5478 | 0.36814 | 0.37893
5479 | 0.36985 | 0.36693
5480 | 0.38786 | 0.39507
5481 | 0.41934 | 0.46275
5482 | 0.44704 | 0.5106
5483 | 0.46344 | 0.53152
5484 | 0.48158 | 0.51499
5485 | 0.50017 | 0.48146
5486 | 0.47595 | 0.44012
5487 | 0.46453 | 0.3978
5488 | 0.45263 | 0.36692
5489 | 0.44691 | 0.29137
5490 | 0.45096 | 0.21448
5491 | 0.46361 | 0.20038
5492 | 0.46089 | 0.18822
5493 | 0.45048 | 0.18602
5494 | 0.45375 | 0.1622
5495 | 0.48449 | 0.14772
5496 | 0.46789 | 0.16554
5497 | 0.41478 | 0.20938
5498 | 0.40009 | 0.26594
5499 | 0.37389 | 0.28905
5500 | 0.35674 | 0.3316
5501 | 0.35202 | 0.4042
5502 | 0.35613 | 0.52168
5503 | 0.35205 | 0.63395
5504 | 0.36414 | 0.83916
5505 | 0.39266 | 0.82501
5506 | 0.42207 | 0.78034
5507 | 0.44248 | 0.68772
5508 | 0.46258 | 0.57376
5509 | 0.48066 | 0.46897
5510 | 0.45227 | 0.37419
5511 | 0.43599 | 0.3112
5512 | 0.42364 | 0.27799
5513 | 0.41478 | 0.24228
5514 | 0.42244 | 0.20488
5515 | 0.44027 | 0.22776
5516 | 0.44716 | 0.28163
5517 | 0.44439 | 0.29845
5518 | 0.45028 | 0.29511
5519 | 0.47893 | 0.29996
5520 | 0.46052 | 0.30623
5521 | 0.40909 | 0.32517
5522 | 0.39575 | 0.3466
5523 | 0.37457 | 0.3286
5524 | 0.36164 | 0.25508
5525 | 0.366 | 0.21694
5526 | 0.39171 | 0.19648
5527 | 0.41656 | 0.12614
5528 | 0.45077 | 0.18885
5529 | 0.48676 | 0.22041
5530 | 0.51088 | 0.25099
5531 | 0.52361 | 0.27152
5532 | 0.54133 | 0.27118
5533 | 0.55201 | 0.24301
5534 | 0.53531 | 0.22305
5535 | 0.52435 | 0.21095
5536 | 0.50999 | 0.19443
5537 | 0.49664 | 0.17479
5538 | 0.49643 | 0.15172
5539 | 0.50889 | 0.17364
5540 | 0.50482 | 0.20473
5541 | 0.48579 | 0.21228
5542 | 0.48282 | 0.20464
5543 | 0.5095 | 0.1867
5544 | 0.48798 | 0.16745
5545 | 0.43422 | 0.15397
5546 | 0.42242 | 0.14809
5547 | 0.3991 | 0.1401
5548 | 0.38288 | 0.11871
5549 | 0.38649 | 0.098778
5550 | 0.40993 | 0.084799
5551 | 0.43482 | 0.045063
5552 | 0.46854 | 0.032318
5553 | 0.50183 | 0.020337
5554 | 0.52433 | 0.040824
5555 | 0.53754 | 0.076591
5556 | 0.55204 | 0.11055
5557 | 0.55911 | 0.12457
5558 | 0.54234 | 0.12975
5559 | 0.5316 | 0.13254
5560 | 0.5165 | 0.12992
5561 | 0.50256 | 0.12701
5562 | 0.50086 | 0.15193
5563 | 0.51314 | 0.24868
5564 | 0.50539 | 0.35241
5565 | 0.4873 | 0.37316
5566 | 0.48517 | 0.33677
5567 | 0.50888 | 0.29531
5568 | 0.48986 | 0.25722
5569 | 0.43512 | 0.22068
5570 | 0.42287 | 0.19102
5571 | 0.40141 | 0.16791
5572 | 0.38617 | 0.15391
5573 | 0.38817 | 0.14399
5574 | 0.41158 | 0.12157
5575 | 0.43829 | 0.059752
5576 | 0.46923 | 0.049302
5577 | 0.50497 | 0.033101
5578 | 0.52502 | 0.010433
5579 | 0.53656 | 0.0046016
5580 | 0.55279 | 0.0045185
5581 | 0.56257 | 0.0059111
5582 | 0.54745 | 0.0097068
5583 | 0.53556 | 0.015145
5584 | 0.52433 | 0.022275
5585 | 0.5095 | 0.032852
5586 | 0.50984 | 0.058774
5587 | 0.52162 | 0.11305
5588 | 0.51288 | 0.16416
5589 | 0.49647 | 0.18808
5590 | 0.49421 | 0.19266
5591 | 0.51891 | 0.19099
5592 | 0.49738 | 0.18177
5593 | 0.44372 | 0.16446
5594 | 0.4307 | 0.13961
5595 | 0.40694 | 0.11246
5596 | 0.38932 | 0.091746
5597 | 0.39201 | 0.069861
5598 | 0.41307 | 0.049982
5599 | 0.43983 | 0.026702
5600 | 0.47155 | 0.014525
5601 | 0.50525 | 0.031371
5602 | 0.52672 | 0.033271
5603 | 0.54023 | 0.027467
5604 | 0.5574 | 0.027086
5605 | 0.56536 | 0.033935
5606 | 0.54482 | 0.045074
5607 | 0.54094 | 0.057264
5608 | 0.53092 | 0.064634
5609 | 0.51911 | 0.075824
5610 | 0.51878 | 0.10728
5611 | 0.52698 | 0.17509
5612 | 0.5169 | 0.22997
5613 | 0.49921 | 0.25249
5614 | 0.49431 | 0.26967
5615 | 0.5192 | 0.28598
5616 | 0.49943 | 0.29634
5617 | 0.44428 | 0.30078
5618 | 0.43081 | 0.30201
5619 | 0.40629 | 0.29456
5620 | 0.39048 | 0.27797
5621 | 0.39206 | 0.25372
5622 | 0.41374 | 0.20996
5623 | 0.43841 | 0.091012
5624 | 0.47168 | 0.037072
5625 | 0.50724 | 0.063788
5626 | 0.5314 | 0.081788
5627 | 0.54537 | 0.069364
5628 | 0.56309 | 0.059262
5629 | 0.57449 | 0.053715
5630 | 0.55794 | 0.050687
5631 | 0.54826 | 0.052913
5632 | 0.536 | 0.061051
5633 | 0.52182 | 0.083558
5634 | 0.52336 | 0.1523
5635 | 0.52843 | 0.26965
5636 | 0.51487 | 0.35509
5637 | 0.50027 | 0.38176
5638 | 0.49636 | 0.36931
5639 | 0.52205 | 0.32154
5640 | 0.5008 | 0.24528
5641 | 0.44233 | 0.17458
5642 | 0.42599 | 0.12981
5643 | 0.39878 | 0.10309
5644 | 0.38031 | 0.084114
5645 | 0.37517 | 0.071932
5646 | 0.38382 | 0.071412
5647 | 0.38718 | 0.053072
5648 | 0.40332 | 0.028295
5649 | 0.43674 | 0.048004
5650 | 0.4665 | 0.08332
5651 | 0.48589 | 0.082147
5652 | 0.50469 | 0.057955
5653 | 0.52408 | 0.035179
5654 | 0.50228 | 0.019338
5655 | 0.492 | 0.0096586
5656 | 0.48272 | 0.0045649
5657 | 0.47291 | 0.0025931
5658 | 0.47725 | 0.004472
5659 | 0.48663 | 0.022125
5660 | 0.4767 | 0.06633
5661 | 0.46942 | 0.12275
5662 | 0.47027 | 0.1584
5663 | 0.49807 | 0.15729
5664 | 0.48105 | 0.13399
5665 | 0.42795 | 0.098712
5666 | 0.41339 | 0.064303
5667 | 0.38634 | 0.039291
5668 | 0.36703 | 0.022979
5669 | 0.35839 | 0.013298
5670 | 0.36251 | 0.0091509
5671 | 0.36026 | 0.0072419
5672 | 0.37091 | 0.0046232
5673 | 0.40012 | 0.0038707
5674 | 0.4317 | 0.0028853
5675 | 0.45332 | 0.00096503
5676 | 0.47434 | 0.0015245
5677 | 0.49648 | 0.0042601
5678 | 0.46743 | 0.0089239
5679 | 0.4573 | 0.01452
5680 | 0.44839 | 0.023076
5681 | 0.44115 | 0.037694
5682 | 0.44847 | 0.067945
5683 | 0.46578 | 0.13297
5684 | 0.47289 | 0.20191
5685 | 0.47851 | 0.24966
5686 | 0.47974 | 0.26407
5687 | 0.50399 | 0.25098
5688 | 0.48352 | 0.21762
5689 | 0.4267 | 0.16991
5690 | 0.41221 | 0.11821
5691 | 0.38828 | 0.072033
5692 | 0.37657 | 0.039368
5693 | 0.38355 | 0.02328
5694 | 0.41464 | 0.0204
5695 | 0.45068 | 0.018946
5696 | 0.48923 | 0.012662
5697 | 0.52726 | 0.013258
5698 | 0.55475 | 0.018762
5699 | 0.57642 | 0.01378
5700 | 0.59682 | 0.0091957
5701 | 0.60944 | 0.0067793
5702 | 0.60097 | 0.0067488
5703 | 0.59287 | 0.0087661
5704 | 0.5828 | 0.013921
5705 | 0.57105 | 0.026939
5706 | 0.5654 | 0.065498
5707 | 0.57159 | 0.16712
5708 | 0.55921 | 0.26503
5709 | 0.54301 | 0.31023
5710 | 0.52943 | 0.30946
5711 | 0.54958 | 0.29545
5712 | 0.52456 | 0.26902
5713 | 0.46605 | 0.22844
5714 | 0.4518 | 0.19001
5715 | 0.42789 | 0.16041
5716 | 0.4125 | 0.14401
5717 | 0.41608 | 0.13717
5718 | 0.44199 | 0.13362
5719 | 0.47824 | 0.11332
5720 | 0.51523 | 0.07416
5721 | 0.55033 | 0.046381
5722 | 0.57417 | 0.054614
5723 | 0.59062 | 0.084639
5724 | 0.60842 | 0.094561
5725 | 0.61602 | 0.096532
5726 | 0.60684 | 0.098422
5727 | 0.60044 | 0.099488
5728 | 0.58891 | 0.090128
5729 | 0.57587 | 0.092692
5730 | 0.57003 | 0.13049
5731 | 0.57527 | 0.22231
5732 | 0.56076 | 0.34713
5733 | 0.54632 | 0.42231
5734 | 0.52872 | 0.44702
5735 | 0.55395 | 0.38554
5736 | 0.52975 | 0.25906
5737 | 0.47106 | 0.15598
5738 | 0.45776 | 0.087752
5739 | 0.43385 | 0.048925
5740 | 0.41971 | 0.027306
5741 | 0.4194 | 0.022974
5742 | 0.44672 | 0.035598
5743 | 0.48477 | 0.03816
5744 | 0.51924 | 0.037933
5745 | 0.55583 | 0.062546
5746 | 0.57929 | 0.093521
5747 | 0.59712 | 0.12017
5748 | 0.61291 | 0.1407
5749 | 0.61958 | 0.15636
5750 | 0.60799 | 0.17565
5751 | 0.59839 | 0.19009
5752 | 0.58674 | 0.1654
5753 | 0.57328 | 0.12695
5754 | 0.56971 | 0.12227
5755 | 0.57573 | 0.14402
5756 | 0.56197 | 0.16396
5757 | 0.54866 | 0.15877
5758 | 0.53401 | 0.13781
5759 | 0.55509 | 0.12132
5760 | 0.52954 | 0.12191
5761 | 0.47162 | 0.13238
5762 | 0.45822 | 0.1389
5763 | 0.43415 | 0.15346
5764 | 0.41947 | 0.16952
5765 | 0.42213 | 0.17834
5766 | 0.44734 | 0.16544
5767 | 0.4863 | 0.12219
5768 | 0.52136 | 0.10124
5769 | 0.5577 | 0.082855
5770 | 0.57921 | 0.073052
5771 | 0.59427 | 0.076391
5772 | 0.61179 | 0.087359
5773 | 0.61706 | 0.10104
5774 | 0.60376 | 0.10849
5775 | 0.59645 | 0.10776
5776 | 0.58376 | 0.094339
5777 | 0.57218 | 0.074188
5778 | 0.56632 | 0.077006
5779 | 0.57298 | 0.15803
5780 | 0.56123 | 0.26535
5781 | 0.55112 | 0.3238
5782 | 0.53224 | 0.31774
5783 | 0.55352 | 0.27107
5784 | 0.52805 | 0.2156
5785 | 0.47197 | 0.17551
5786 | 0.45682 | 0.14726
5787 | 0.43235 | 0.1225
5788 | 0.41832 | 0.10086
5789 | 0.41931 | 0.083404
5790 | 0.44644 | 0.068182
5791 | 0.48332 | 0.034916
5792 | 0.51628 | 0.013983
5793 | 0.55122 | 0.0040568
5794 | 0.57617 | 0.0050867
5795 | 0.5914 | 0.0044897
5796 | 0.60945 | 0.0058953
5797 | 0.61613 | 0.0081837
5798 | 0.60557 | 0.0095675
5799 | 0.59578 | 0.0087717
5800 | 0.58267 | 0.0069725
5801 | 0.5688 | 0.0087848
5802 | 0.56612 | 0.053809
5803 | 0.56834 | 0.19168
5804 | 0.54761 | 0.3304
5805 | 0.54027 | 0.40206
5806 | 0.5262 | 0.40529
5807 | 0.55031 | 0.38834
5808 | 0.52366 | 0.37623
5809 | 0.46387 | 0.36222
5810 | 0.44856 | 0.35588
5811 | 0.42026 | 0.35765
5812 | 0.40105 | 0.36881
5813 | 0.39454 | 0.37905
5814 | 0.40181 | 0.36694
5815 | 0.41131 | 0.23553
5816 | 0.42448 | 0.15254
5817 | 0.45861 | 0.15776
5818 | 0.48871 | 0.19917
5819 | 0.50709 | 0.24866
5820 | 0.52639 | 0.30498
5821 | 0.54888 | 0.36426
5822 | 0.52459 | 0.41003
5823 | 0.51444 | 0.43535
5824 | 0.50261 | 0.42504
5825 | 0.49203 | 0.40144
5826 | 0.49335 | 0.39104
5827 | 0.50115 | 0.40222
5828 | 0.49045 | 0.34359
5829 | 0.49383 | 0.27192
5830 | 0.48014 | 0.24073
5831 | 0.51136 | 0.2173
5832 | 0.49335 | 0.18339
5833 | 0.4385 | 0.16425
5834 | 0.42413 | 0.14255
5835 | 0.39789 | 0.12721
5836 | 0.3798 | 0.14403
5837 | 0.37271 | 0.17686
5838 | 0.37516 | 0.16849
5839 | 0.37819 | 0.10643
5840 | 0.38319 | 0.091868
5841 | 0.41262 | 0.076152
5842 | 0.4425 | 0.059082
5843 | 0.46561 | 0.048687
5844 | 0.48935 | 0.053452
5845 | 0.50788 | 0.072063
5846 | 0.47558 | 0.10244
5847 | 0.46099 | 0.13797
5848 | 0.44964 | 0.17564
5849 | 0.44101 | 0.21422
5850 | 0.44785 | 0.26967
5851 | 0.47158 | 0.39755
5852 | 0.47662 | 0.46584
5853 | 0.48601 | 0.41956
5854 | 0.4708 | 0.35771
5855 | 0.49808 | 0.28889
5856 | 0.48088 | 0.24834
5857 | 0.42886 | 0.21827
5858 | 0.41505 | 0.19368
5859 | 0.39295 | 0.17129
5860 | 0.38035 | 0.14476
5861 | 0.38819 | 0.11994
5862 | 0.42484 | 0.11371
5863 | 0.4765 | 0.076671
5864 | 0.51671 | 0.053529
5865 | 0.53558 | 0.047368
5866 | 0.55706 | 0.040982
5867 | 0.57106 | 0.041793
5868 | 0.58678 | 0.05095
5869 | 0.59075 | 0.067921
5870 | 0.57934 | 0.089386
5871 | 0.56917 | 0.10526
5872 | 0.5572 | 0.10483
5873 | 0.54194 | 0.1014
5874 | 0.53973 | 0.11392
5875 | 0.55836 | 0.16746
5876 | 0.54518 | 0.21054
5877 | 0.53514 | 0.23387
5878 | 0.51075 | 0.24115
5879 | 0.53306 | 0.21054
5880 | 0.51092 | 0.16117
5881 | 0.4559 | 0.11869
5882 | 0.44639 | 0.090483
5883 | 0.4246 | 0.071352
5884 | 0.40956 | 0.063006
5885 | 0.41241 | 0.062778
5886 | 0.44425 | 0.066624
5887 | 0.49953 | 0.046529
5888 | 0.53501 | 0.054767
5889 | 0.55798 | 0.074977
5890 | 0.57408 | 0.086488
5891 | 0.58204 | 0.086725
5892 | 0.59604 | 0.084802
5893 | 0.59934 | 0.082973
5894 | 0.58865 | 0.081439
5895 | 0.58046 | 0.076699
5896 | 0.56731 | 0.070635
5897 | 0.55403 | 0.065142
5898 | 0.55274 | 0.076182
5899 | 0.56856 | 0.13599
5900 | 0.55351 | 0.20027
5901 | 0.54125 | 0.22115
5902 | 0.51676 | 0.19903
5903 | 0.53811 | 0.14832
5904 | 0.51699 | 0.092816
5905 | 0.45878 | 0.046252
5906 | 0.44729 | 0.020207
5907 | 0.42696 | 0.019875
5908 | 0.41243 | 0.036284
5909 | 0.41546 | 0.062932
5910 | 0.44665 | 0.092824
5911 | 0.49933 | 0.078963
5912 | 0.52978 | 0.090463
5913 | 0.5608 | 0.1882
5914 | 0.57682 | 0.25593
5915 | 0.58867 | 0.31605
5916 | 0.60652 | 0.37894
5917 | 0.60825 | 0.43753
5918 | 0.59616 | 0.47871
5919 | 0.58604 | 0.49618
5920 | 0.57221 | 0.4835
5921 | 0.55898 | 0.48344
5922 | 0.55549 | 0.46975
5923 | 0.57269 | 0.41317
5924 | 0.55644 | 0.3736
5925 | 0.55081 | 0.32419
5926 | 0.52002 | 0.30918
5927 | 0.53998 | 0.32005
5928 | 0.52 | 0.33161
5929 | 0.46479 | 0.33418
5930 | 0.45176 | 0.32542
5931 | 0.431 | 0.32005
5932 | 0.41661 | 0.32841
5933 | 0.41622 | 0.33328
5934 | 0.44762 | 0.31316
5935 | 0.50943 | 0.20084
5936 | 0.54324 | 0.25441
5937 | 0.56533 | 0.2375
5938 | 0.57749 | 0.23579
5939 | 0.58459 | 0.23289
5940 | 0.59665 | 0.2399
5941 | 0.5936 | 0.25556
5942 | 0.57795 | 0.26642
5943 | 0.56917 | 0.28793
5944 | 0.5543 | 0.33872
5945 | 0.54257 | 0.38564
5946 | 0.54014 | 0.38557
5947 | 0.55984 | 0.38845
5948 | 0.54865 | 0.39668
5949 | 0.54009 | 0.36715
5950 | 0.51122 | 0.32772
5951 | 0.53421 | 0.28267
5952 | 0.51493 | 0.22928
5953 | 0.45893 | 0.16743
5954 | 0.44997 | 0.10863
5955 | 0.42769 | 0.067953
5956 | 0.4142 | 0.037192
5957 | 0.41767 | 0.02564
5958 | 0.45051 | 0.046165
5959 | 0.50943 | 0.057761
5960 | 0.54414 | 0.039866
5961 | 0.56677 | 0.045868
5962 | 0.57609 | 0.038322
5963 | 0.58213 | 0.049246
5964 | 0.58847 | 0.073551
5965 | 0.58909 | 0.097316
5966 | 0.57108 | 0.12655
5967 | 0.55585 | 0.15684
5968 | 0.5432 | 0.18631
5969 | 0.52819 | 0.2198
5970 | 0.5291 | 0.24299
5971 | 0.5399 | 0.28058
5972 | 0.53255 | 0.26678
5973 | 0.53194 | 0.19364
5974 | 0.50341 | 0.17712
5975 | 0.52741 | 0.19238
5976 | 0.5066 | 0.2286
5977 | 0.45064 | 0.21492
5978 | 0.43651 | 0.22304
5979 | 0.41037 | 0.20953
5980 | 0.39219 | 0.19849
5981 | 0.38603 | 0.1843
5982 | 0.3955 | 0.15458
5983 | 0.41118 | 0.094953
5984 | 0.42495 | 0.083996
5985 | 0.45899 | 0.094217
5986 | 0.48418 | 0.11479
5987 | 0.49609 | 0.15474
5988 | 0.51132 | 0.19463
5989 | 0.52832 | 0.21981
5990 | 0.49877 | 0.25583
5991 | 0.47985 | 0.31346
5992 | 0.46725 | 0.36569
5993 | 0.45756 | 0.38312
5994 | 0.46116 | 0.32898
5995 | 0.4765 | 0.3255
5996 | 0.4773 | 0.34666
5997 | 0.48397 | 0.31457
5998 | 0.46647 | 0.29382
5999 | 0.49678 | 0.28511
6000 | 0.4848 | 0.28051
6001 | 0.43223 | 0.27868
6002 | 0.41789 | 0.2844
6003 | 0.39344 | 0.28038
6004 | 0.37319 | 0.27642
6005 | 0.36668 | 0.26629
6006 | 0.37083 | 0.2708
6007 | 0.37884 | 0.20361
6008 | 0.38392 | 0.21978
6009 | 0.41487 | 0.2457
6010 | 0.44555 | 0.22918
6011 | 0.465 | 0.19679
6012 | 0.48674 | 0.1822
6013 | 0.50439 | 0.17732
6014 | 0.46834 | 0.17958
6015 | 0.45028 | 0.1879
6016 | 0.43503 | 0.20085
6017 | 0.42725 | 0.20835
6018 | 0.43724 | 0.19653
6019 | 0.46733 | 0.23071
6020 | 0.47776 | 0.25172
6021 | 0.49063 | 0.23738
6022 | 0.46674 | 0.19654
6023 | 0.49497 | 0.14444
6024 | 0.48215 | 0.097982
6025 | 0.43391 | 0.059409
6026 | 0.42263 | 0.032297
6027 | 0.4014 | 0.014332
6028 | 0.38747 | 0.0057388
6029 | 0.39472 | 0.0069822
6030 | 0.43546 | 0.029392
6031 | 0.50533 | 0.045132
6032 | 0.54019 | 0.04506
6033 | 0.56357 | 0.079385
6034 | 0.57567 | 0.10913
6035 | 0.58185 | 0.13482
6036 | 0.59081 | 0.14443
6037 | 0.58978 | 0.14436
6038 | 0.57654 | 0.13742
6039 | 0.56235 | 0.12241
6040 | 0.5497 | 0.10125
6041 | 0.53686 | 0.067976
6042 | 0.54072 | 0.034669
6043 | 0.57012 | 0.015935
6044 | 0.56702 | 0.022644
6045 | 0.55189 | 0.047786
6046 | 0.51609 | 0.072086
6047 | 0.53802 | 0.085986
6048 | 0.51774 | 0.088479
6049 | 0.46568 | 0.077082
6050 | 0.45238 | 0.05969
6051 | 0.43154 | 0.04852
6052 | 0.41678 | 0.04335
6053 | 0.42067 | 0.042525
6054 | 0.45514 | 0.054043
6055 | 0.52615 | 0.072865
6056 | 0.56061 | 0.051526
6057 | 0.57876 | 0.078128
6058 | 0.58548 | 0.080121
6059 | 0.59011 | 0.04636
6060 | 0.59729 | 0.050062
6061 | 0.59298 | 0.084283
6062 | 0.57958 | 0.13064
6063 | 0.56555 | 0.16064
6064 | 0.55249 | 0.14537
6065 | 0.53979 | 0.11434
6066 | 0.54027 | 0.15004
6067 | 0.56175 | 0.27207
6068 | 0.55786 | 0.36809
6069 | 0.54859 | 0.38039
6070 | 0.51861 | 0.33384
6071 | 0.53922 | 0.27945
6072 | 0.51985 | 0.22713
6073 | 0.464 | 0.17034
6074 | 0.45395 | 0.13213
6075 | 0.42985 | 0.11135
6076 | 0.41722 | 0.07697
6077 | 0.41872 | 0.064186
6078 | 0.45122 | 0.086575
6079 | 0.51475 | 0.088568
6080 | 0.54682 | 0.066495
6081 | 0.57656 | 0.12364
6082 | 0.58874 | 0.15738
6083 | 0.59164 | 0.19808
6084 | 0.60345 | 0.2493
6085 | 0.60061 | 0.28352
6086 | 0.58695 | 0.2889
6087 | 0.57412 | 0.27519
6088 | 0.56088 | 0.26395
6089 | 0.54738 | 0.24497
6090 | 0.54776 | 0.22409
6091 | 0.56942 | 0.26157
6092 | 0.56271 | 0.27437
6093 | 0.55413 | 0.26616
6094 | 0.52016 | 0.27802
6095 | 0.54179 | 0.31124
6096 | 0.52341 | 0.3265
6097 | 0.46852 | 0.30247
6098 | 0.45585 | 0.27762
6099 | 0.43214 | 0.27089
6100 | 0.4161 | 0.27848
6101 | 0.41735 | 0.28891
6102 | 0.45011 | 0.28261
6103 | 0.51972 | 0.19172
6104 | 0.55258 | 0.17563
6105 | 0.57422 | 0.18531
6106 | 0.58387 | 0.16609
6107 | 0.58949 | 0.14402
6108 | 0.59925 | 0.12764
6109 | 0.59958 | 0.11249
6110 | 0.58704 | 0.098781
6111 | 0.57576 | 0.084053
6112 | 0.56511 | 0.072783
6113 | 0.55194 | 0.062763
6114 | 0.55232 | 0.055217
6115 | 0.57129 | 0.063392
6116 | 0.56202 | 0.086725
6117 | 0.55123 | 0.11954
6118 | 0.51613 | 0.15286
6119 | 0.53756 | 0.16911
6120 | 0.51937 | 0.16119
6121 | 0.4644 | 0.13891
6122 | 0.45125 | 0.11234
6123 | 0.4289 | 0.087276
6124 | 0.41337 | 0.070212
6125 | 0.41569 | 0.066097
6126 | 0.44591 | 0.070261
6127 | 0.5121 | 0.055323
6128 | 0.54444 | 0.050453
6129 | 0.56731 | 0.030345
6130 | 0.58041 | 0.017537
6131 | 0.58953 | 0.01418
6132 | 0.5995 | 0.015542
6133 | 0.60173 | 0.01945
6134 | 0.58254 | 0.026097
6135 | 0.57124 | 0.036269
6136 | 0.55877 | 0.057774
6137 | 0.54049 | 0.098406
6138 | 0.54234 | 0.17265
6139 | 0.54865 | 0.30861
6140 | 0.54137 | 0.3784
6141 | 0.53879 | 0.36034
6142 | 0.50888 | 0.33478
6143 | 0.53181 | 0.32878
6144 | 0.50985 | 0.32519
6145 | 0.4537 | 0.32007
6146 | 0.43826 | 0.30946
6147 | 0.41048 | 0.28367
6148 | 0.39293 | 0.25377
6149 | 0.38511 | 0.23293
6150 | 0.3949 | 0.23072
6151 | 0.41552 | 0.18813
6152 | 0.42703 | 0.14483
6153 | 0.46218 | 0.15756
6154 | 0.48713 | 0.16092
6155 | 0.49936 | 0.13623
6156 | 0.51598 | 0.11662
6157 | 0.5352 | 0.10556
6158 | 0.50893 | 0.1003
6159 | 0.49455 | 0.09598
6160 | 0.48095 | 0.091716
6161 | 0.47062 | 0.099903
6162 | 0.47383 | 0.18818
6163 | 0.48657 | 0.34204
6164 | 0.48747 | 0.40614
6165 | 0.49085 | 0.38453
6166 | 0.46615 | 0.32788
6167 | 0.49888 | 0.25908
6168 | 0.48867 | 0.19001
6169 | 0.43622 | 0.12787
6170 | 0.42034 | 0.077367
6171 | 0.39305 | 0.047801
6172 | 0.3744 | 0.041471
6173 | 0.36497 | 0.038268
6174 | 0.36858 | 0.031477
6175 | 0.38085 | 0.030526
6176 | 0.38265 | 0.036004
6177 | 0.41308 | 0.055305
6178 | 0.44314 | 0.067957
6179 | 0.46454 | 0.045752
6180 | 0.48572 | 0.027776
6181 | 0.50445 | 0.016836
6182 | 0.47223 | 0.017521
6183 | 0.4568 | 0.031782
6184 | 0.44443 | 0.052454
6185 | 0.43692 | 0.079881
6186 | 0.44553 | 0.15907
6187 | 0.46949 | 0.24527
6188 | 0.48124 | 0.29133
6189 | 0.4916 | 0.32259
6190 | 0.46849 | 0.34418
6191 | 0.49484 | 0.32007
6192 | 0.48072 | 0.25097
6193 | 0.43021 | 0.18462
6194 | 0.41669 | 0.13423
6195 | 0.39272 | 0.088538
6196 | 0.37968 | 0.048273
6197 | 0.38852 | 0.023293
6198 | 0.42685 | 0.014266
6199 | 0.49592 | 0.01944
6200 | 0.53072 | 0.021145
6201 | 0.55484 | 0.029312
6202 | 0.5707 | 0.058953
6203 | 0.58119 | 0.064665
6204 | 0.59625 | 0.059342
6205 | 0.59963 | 0.057806
6206 | 0.58967 | 0.070312
6207 | 0.58088 | 0.092053
6208 | 0.57028 | 0.12322
6209 | 0.55668 | 0.16741
6210 | 0.55669 | 0.25325
6211 | 0.57613 | 0.35505
6212 | 0.56997 | 0.36828
6213 | 0.55253 | 0.3226
6214 | 0.51298 | 0.26375
6215 | 0.53561 | 0.23551
6216 | 0.51299 | 0.2374
6217 | 0.45738 | 0.24023
6218 | 0.44568 | 0.2334
6219 | 0.42421 | 0.21264
6220 | 0.41003 | 0.19737
6221 | 0.41226 | 0.17937
6222 | 0.445 | 0.16685
6223 | 0.5136 | 0.12367
6224 | 0.54605 | 0.12366
6225 | 0.56666 | 0.14656
6226 | 0.58033 | 0.15121
6227 | 0.59083 | 0.14594
6228 | 0.60336 | 0.15447
6229 | 0.60296 | 0.17884
6230 | 0.59233 | 0.21299
6231 | 0.58563 | 0.25094
6232 | 0.57262 | 0.29132
6233 | 0.55725 | 0.33416
6234 | 0.55345 | 0.35229
6235 | 0.57085 | 0.45388
6236 | 0.56612 | 0.49898
6237 | 0.55036 | 0.47568
6238 | 0.51743 | 0.48422
6239 | 0.53792 | 0.46467
6240 | 0.5151 | 0.4371
6241 | 0.45798 | 0.41003
6242 | 0.44648 | 0.39101
6243 | 0.42303 | 0.37913
6244 | 0.40981 | 0.36908
6245 | 0.41332 | 0.36051
6246 | 0.44665 | 0.35147
6247 | 0.51072 | 0.28567
6248 | 0.54071 | 0.36012
6249 | 0.56816 | 0.47002
6250 | 0.5793 | 0.48205
6251 | 0.58734 | 0.48597
6252 | 0.59818 | 0.48512
6253 | 0.60157 | 0.48547
6254 | 0.58529 | 0.49642
6255 | 0.5753 | 0.50676
6256 | 0.56419 | 0.51526
6257 | 0.55051 | 0.51028
6258 | 0.54811 | 0.47595
6259 | 0.56774 | 0.52535
6260 | 0.56581 | 0.52844
6261 | 0.55068 | 0.49487
6262 | 0.51699 | 0.48652
6263 | 0.53911 | 0.47288
6264 | 0.5189 | 0.45397
6265 | 0.46409 | 0.43283
6266 | 0.45315 | 0.41185
6267 | 0.4282 | 0.39104
6268 | 0.41231 | 0.36425
6269 | 0.41607 | 0.33419
6270 | 0.44891 | 0.31718
6271 | 0.51852 | 0.247
6272 | 0.54906 | 0.20525
6273 | 0.5669 | 0.41955
6274 | 0.57573 | 0.47114
6275 | 0.5844 | 0.49526
6276 | 0.59588 | 0.50071
6277 | 0.59206 | 0.49078
6278 | 0.5801 | 0.50871
6279 | 0.56839 | 0.52856
6280 | 0.55629 | 0.53755
6281 | 0.54254 | 0.51032
6282 | 0.5422 | 0.46474
6283 | 0.56245 | 0.54008
6284 | 0.56213 | 0.53486
6285 | 0.54651 | 0.50072
6286 | 0.51422 | 0.47595
6287 | 0.53628 | 0.45665
6288 | 0.51678 | 0.43944
6289 | 0.46286 | 0.43189
6290 | 0.45115 | 0.4299
6291 | 0.42743 | 0.42811
6292 | 0.411 | 0.42231
6293 | 0.4146 | 0.40445
6294 | 0.44909 | 0.39057
6295 | 0.51887 | 0.30864
6296 | 0.55203 | 0.21322
6297 | 0.57108 | 0.4335
6298 | 0.57891 | 0.58569
6299 | 0.58577 | 0.59529
6300 | 0.59349 | 0.58954
6301 | 0.59315 | 0.57912
6302 | 0.57456 | 0.56579
6303 | 0.56192 | 0.55644
6304 | 0.54791 | 0.5395
6305 | 0.53309 | 0.4663
6306 | 0.53285 | 0.50277
6307 | 0.54161 | 0.60765
6308 | 0.54596 | 0.63762
6309 | 0.53453 | 0.61881
6310 | 0.50573 | 0.58231
6311 | 0.52836 | 0.54276
6312 | 0.51126 | 0.50431
6313 | 0.45289 | 0.46537
6314 | 0.43689 | 0.41275
6315 | 0.40973 | 0.35502
6316 | 0.39209 | 0.31122
6317 | 0.38702 | 0.28634
6318 | 0.39758 | 0.27725
6319 | 0.41941 | 0.24074
6320 | 0.42923 | 0.14257
6321 | 0.46454 | 0.11886
6322 | 0.49077 | 0.15261
6323 | 0.50012 | 0.16676
6324 | 0.51732 | 0.1956
6325 | 0.53356 | 0.2362
6326 | 0.50445 | 0.265
6327 | 0.4878 | 0.26372
6328 | 0.47316 | 0.24076
6329 | 0.46503 | 0.20664
6330 | 0.46687 | 0.22964
6331 | 0.48173 | 0.27941
6332 | 0.4917 | 0.35242
6333 | 0.48456 | 0.41051
6334 | 0.46105 | 0.44944
6335 | 0.49145 | 0.4679
6336 | 0.48032 | 0.48737
6337 | 0.42815 | 0.46226
6338 | 0.41418 | 0.44701
6339 | 0.38743 | 0.43026
6340 | 0.36725 | 0.41523
6341 | 0.35804 | 0.40052
6342 | 0.36208 | 0.43616
6343 | 0.37279 | 0.41274
6344 | 0.37709 | 0.35412
6345 | 0.40863 | 0.41474
6346 | 0.43993 | 0.4662
6347 | 0.46286 | 0.4787
6348 | 0.48751 | 0.46732
6349 | 0.50568 | 0.447
6350 | 0.4684 | 0.41001
6351 | 0.44875 | 0.33081
6352 | 0.43531 | 0.20689
6353 | 0.42954 | 0.14807
6354 | 0.44026 | 0.24867
6355 | 0.47291 | 0.39693
6356 | 0.49327 | 0.43583
6357 | 0.4835 | 0.40336
6358 | 0.45731 | 0.3951
6359 | 0.48658 | 0.41003
6360 | 0.47361 | 0.39506
6361 | 0.42313 | 0.37168
6362 | 0.41039 | 0.35766
6363 | 0.38756 | 0.35931
6364 | 0.37406 | 0.36496
6365 | 0.38167 | 0.37117
6366 | 0.42164 | 0.37358
6367 | 0.49486 | 0.28658
6368 | 0.52883 | 0.20387
6369 | 0.55125 | 0.21768
6370 | 0.56329 | 0.21918
6371 | 0.57127 | 0.23041
6372 | 0.58323 | 0.20703
6373 | 0.58365 | 0.21137
6374 | 0.57133 | 0.2555
6375 | 0.55838 | 0.30493
6376 | 0.54639 | 0.34264
6377 | 0.5315 | 0.33415
6378 | 0.5322 | 0.34049
6379 | 0.55828 | 0.40174
6380 | 0.57116 | 0.40409
6381 | 0.53766 | 0.375
6382 | 0.49989 | 0.33159
6383 | 0.52222 | 0.30701
6384 | 0.50733 | 0.30181
6385 | 0.45384 | 0.30529
6386 | 0.44218 | 0.31583
6387 | 0.41936 | 0.32067
6388 | 0.40361 | 0.3802
6389 | 0.40719 | 0.46354
6390 | 0.43803 | 0.55459
6391 | 0.50571 | 0.639
6392 | 0.54346 | 0.69239
6393 | 0.56684 | 0.67416
6394 | 0.57881 | 0.68372
6395 | 0.58638 | 0.71222
6396 | 0.59744 | 0.66102
6397 | 0.59422 | 0.58299
6398 | 0.58112 | 0.51706
6399 | 0.56851 | 0.52262
6400 | 0.55477 | 0.55764
6401 | 0.54226 | 0.51306
6402 | 0.54097 | 0.43812
6403 | 0.56438 | 0.39104
6404 | 0.57318 | 0.38208
6405 | 0.54413 | 0.43516
6406 | 0.50747 | 0.49108
6407 | 0.53007 | 0.50071
6408 | 0.51318 | 0.49109
6409 | 0.45765 | 0.4594
6410 | 0.4462 | 0.45289
6411 | 0.42236 | 0.46409
6412 | 0.40712 | 0.42859
6413 | 0.40828 | 0.45817
6414 | 0.44207 | 0.50395
6415 | 0.5088 | 0.50063
6416 | 0.54357 | 0.5727
6417 | 0.57466 | 0.63045
6418 | 0.58661 | 0.70045
6419 | 0.59318 | 0.71445
6420 | 0.60858 | 0.69487
6421 | 0.6063 | 0.65724
6422 | 0.59201 | 0.61711
6423 | 0.5789 | 0.57345
6424 | 0.56499 | 0.51305
6425 | 0.55193 | 0.37623
6426 | 0.55583 | 0.35242
6427 | 0.58355 | 0.39867
6428 | 0.59142 | 0.3879
6429 | 0.55497 | 0.3497
6430 | 0.51578 | 0.32159
6431 | 0.5408 | 0.31122
6432 | 0.5228 | 0.32515
6433 | 0.46973 | 0.34395
6434 | 0.45618 | 0.35764
6435 | 0.43534 | 0.36852
6436 | 0.41659 | 0.36691
6437 | 0.41747 | 0.41003
6438 | 0.45066 | 0.42141
6439 | 0.52197 | 0.4333
6440 | 0.56089 | 0.5022
6441 | 0.58073 | 0.56208
6442 | 0.5907 | 0.67786
6443 | 0.59741 | 0.72767
6444 | 0.60872 | 0.73145
6445 | 0.60422 | 0.74089
6446 | 0.59174 | 0.73417
6447 | 0.57835 | 0.71072
6448 | 0.56574 | 0.67948
6449 | 0.55193 | 0.67404
6450 | 0.55411 | 0.71788
6451 | 0.57714 | 0.75113
6452 | 0.58776 | 0.77026
6453 | 0.55367 | 0.7712
6454 | 0.51803 | 0.73183
6455 | 0.54077 | 0.66043
6456 | 0.52148 | 0.53203
6457 | 0.46817 | 0.4005
6458 | 0.45455 | 0.32777
6459 | 0.43131 | 0.29443
6460 | 0.41387 | 0.27778
6461 | 0.41505 | 0.30496
6462 | 0.44845 | 0.33418
6463 | 0.52037 | 0.34326
6464 | 0.55769 | 0.33156
6465 | 0.57576 | 0.46686
6466 | 0.5865 | 0.56706
6467 | 0.59048 | 0.61592
6468 | 0.59791 | 0.64072
6469 | 0.59706 | 0.67408
6470 | 0.57794 | 0.70045
6471 | 0.56339 | 0.70926
6472 | 0.54814 | 0.67391
6473 | 0.53185 | 0.56656
6474 | 0.53557 | 0.50072
6475 | 0.54824 | 0.52778
6476 | 0.56718 | 0.53914
6477 | 0.5396 | 0.56579
6478 | 0.51007 | 0.56409
6479 | 0.53403 | 0.55242
6480 | 0.51832 | 0.54223
6481 | 0.4576 | 0.4956
6482 | 0.44328 | 0.447
6483 | 0.41666 | 0.44427
6484 | 0.39737 | 0.44553
6485 | 0.39063 | 0.46764
6486 | 0.40088 | 0.5037
6487 | 0.42564 | 0.49101
6488 | 0.4374 | 0.47905
6489 | 0.46961 | 0.63545
6490 | 0.49581 | 0.67693
6491 | 0.50708 | 0.6822
6492 | 0.52373 | 0.69473
6493 | 0.5379 | 0.70034
6494 | 0.50812 | 0.69388
6495 | 0.48888 | 0.6623
6496 | 0.47155 | 0.60123
6497 | 0.46215 | 0.47692
6498 | 0.46423 | 0.43814
6499 | 0.48271 | 0.46941
6500 | 0.5106 | 0.48421
6501 | 0.49177 | 0.44552
6502 | 0.46754 | 0.39778
6503 | 0.50078 | 0.3936
6504 | 0.48968 | 0.42127
6505 | 0.4388 | 0.45942
6506 | 0.42544 | 0.48526
6507 | 0.39681 | 0.52793
6508 | 0.37567 | 0.56601
6509 | 0.36842 | 0.60003
6510 | 0.37354 | 0.62652
6511 | 0.38812 | 0.65394
6512 | 0.39259 | 0.66816
6513 | 0.4222 | 0.81672
6514 | 0.45576 | 0.86178
6515 | 0.47834 | 0.89556
6516 | 0.49999 | 0.92241
6517 | 0.51947 | 0.94609
6518 | 0.48252 | 0.95595
6519 | 0.462 | 0.95214
6520 | 0.44873 | 0.92755
6521 | 0.43863 | 0.9014
6522 | 0.45227 | 0.88414
6523 | 0.48522 | 0.88063
6524 | 0.51915 | 0.87795
6525 | 0.49963 | 0.87116
6526 | 0.47482 | 0.84112
6527 | 0.50139 | 0.79386
6528 | 0.48977 | 0.67705
6529 | 0.4395 | 0.54434
6530 | 0.42553 | 0.46505
6531 | 0.4019 | 0.42231
6532 | 0.38508 | 0.40038
6533 | 0.39284 | 0.39091
6534 | 0.43481 | 0.3684
6535 | 0.51023 | 0.34106
6536 | 0.55116 | 0.29449
6537 | 0.57256 | 0.31624
6538 | 0.5844 | 0.27348
6539 | 0.58996 | 0.25484
6540 | 0.59849 | 0.24871
6541 | 0.59695 | 0.24075
6542 | 0.58305 | 0.23109
6543 | 0.5692 | 0.2307
6544 | 0.55572 | 0.24468
6545 | 0.54052 | 0.23294
6546 | 0.54202 | 0.30496
6547 | 0.57004 | 0.42443
6548 | 0.59382 | 0.46191
6549 | 0.55097 | 0.46623
6550 | 0.51562 | 0.53259
6551 | 0.5385 | 0.57772
6552 | 0.52073 | 0.5545
6553 | 0.46843 | 0.49127
6554 | 0.45677 | 0.528
6555 | 0.43403 | 0.58036
6556 | 0.4168 | 0.64408
6557 | 0.41889 | 0.71019
6558 | 0.45389 | 0.75316
6559 | 0.52531 | 0.7471
6560 | 0.5654 | 0.67504
6561 | 0.5818 | 0.64511
6562 | 0.5925 | 0.68198
6563 | 0.59798 | 0.6648
6564 | 0.60982 | 0.65486
6565 | 0.60715 | 0.64507
6566 | 0.59341 | 0.62729
6567 | 0.58052 | 0.63044
6568 | 0.56477 | 0.60311
6569 | 0.55309 | 0.46645
6570 | 0.55587 | 0.4663
6571 | 0.58076 | 0.52988
6572 | 0.59825 | 0.52231
6573 | 0.55405 | 0.45034
6574 | 0.52009 | 0.43189
6575 | 0.54337 | 0.41954
6576 | 0.52596 | 0.42231
6577 | 0.4703 | 0.41055
6578 | 0.45851 | 0.3456
6579 | 0.43464 | 0.28887
6580 | 0.42003 | 0.38157
6581 | 0.41994 | 0.58687
6582 | 0.45512 | 0.61828
6583 | 0.52304 | 0.46025
6584 | 0.56182 | 0.36414
6585 | 0.58583 | 0.43122
6586 | 0.59898 | 0.46828
6587 | 0.60292 | 0.43048
6588 | 0.61546 | 0.39727
6589 | 0.613 | 0.39784
6590 | 0.59859 | 0.4116
6591 | 0.583 | 0.4319
6592 | 0.5704 | 0.45608
6593 | 0.55434 | 0.42816
6594 | 0.55328 | 0.35562
6595 | 0.58382 | 0.33898
6596 | 0.6108 | 0.28853
6597 | 0.56864 | 0.23584
6598 | 0.53389 | 0.18405
6599 | 0.55807 | 0.13302
6600 | 0.54286 | 0.082745
6601 | 0.48843 | 0.039859
6602 | 0.47593 | 0.015349
6603 | 0.45184 | 0.0059875
6604 | 0.43648 | 0.0026367
6605 | 0.44093 | 0.0033036
6606 | 0.47927 | 0.0067174
6607 | 0.55813 | 0.010351
6608 | 0.60044 | 0.0082498
6609 | 0.61897 | 0.0085728
6610 | 0.62206 | 0.022013
6611 | 0.62207 | 0.033899
6612 | 0.62743 | 0.046871
6613 | 0.61942 | 0.063771
6614 | 0.60073 | 0.077412
6615 | 0.58659 | 0.092826
6616 | 0.57132 | 0.10647
6617 | 0.55829 | 0.10702
6618 | 0.55959 | 0.13884
6619 | 0.59309 | 0.21768
6620 | 0.62172 | 0.32023
6621 | 0.58017 | 0.44593
6622 | 0.54193 | 0.44426
6623 | 0.568 | 0.4089
6624 | 0.5517 | 0.42234
6625 | 0.49616 | 0.48835
6626 | 0.48304 | 0.59501
6627 | 0.45968 | 0.60924
6628 | 0.44202 | 0.58392
6629 | 0.44297 | 0.57376
6630 | 0.4796 | 0.53991
6631 | 0.55585 | 0.53916
6632 | 0.59716 | 0.46801
6633 | 0.61163 | 0.45904
6634 | 0.61925 | 0.49436
6635 | 0.62027 | 0.63705
6636 | 0.62637 | 0.67948
6637 | 0.62418 | 0.70056
6638 | 0.60324 | 0.69584
6639 | 0.58465 | 0.67718
6640 | 0.56751 | 0.61023
6641 | 0.55293 | 0.48912
6642 | 0.5563 | 0.50075
6643 | 0.58168 | 0.52808
6644 | 0.60578 | 0.49798
6645 | 0.56809 | 0.45835
6646 | 0.53549 | 0.42798
6647 | 0.55854 | 0.42228
6648 | 0.54168 | 0.38835
6649 | 0.48331 | 0.35123
6650 | 0.46647 | 0.32646
6651 | 0.43763 | 0.2834
6652 | 0.41726 | 0.21865
6653 | 0.40956 | 0.19422
6654 | 0.422 | 0.16842
6655 | 0.44651 | 0.12423
6656 | 0.46523 | 0.067946
6657 | 0.49761 | 0.043569
6658 | 0.52315 | 0.045529
6659 | 0.53146 | 0.050621
6660 | 0.54648 | 0.050902
6661 | 0.56618 | 0.049264
6662 | 0.53077 | 0.049527
6663 | 0.50893 | 0.054107
6664 | 0.49136 | 0.054038
6665 | 0.47914 | 0.04206
6666 | 0.48704 | 0.03292
6667 | 0.51492 | 0.033346
6668 | 0.54492 | 0.042466
6669 | 0.51438 | 0.058977
6670 | 0.48996 | 0.081617
6671 | 0.52519 | 0.10138
6672 | 0.51557 | 0.11498
6673 | 0.46323 | 0.15317
6674 | 0.44607 | 0.19669
6675 | 0.41819 | 0.2305
6676 | 0.3953 | 0.27796
6677 | 0.38544 | 0.33335
6678 | 0.39186 | 0.34615
6679 | 0.40373 | 0.35946
6680 | 0.41313 | 0.42345
6681 | 0.44187 | 0.49523
6682 | 0.47709 | 0.51032
6683 | 0.49873 | 0.58278
6684 | 0.51998 | 0.6416
6685 | 0.53638 | 0.71067
6686 | 0.49562 | 0.74043
6687 | 0.47206 | 0.7299
6688 | 0.45707 | 0.73333
6689 | 0.45254 | 0.68756
6690 | 0.46514 | 0.60743
6691 | 0.50454 | 0.52796
6692 | 0.54475 | 0.47595
6693 | 0.5192 | 0.52876
6694 | 0.49318 | 0.60252
6695 | 0.52138 | 0.61532
6696 | 0.51187 | 0.5913
6697 | 0.46379 | 0.49465
6698 | 0.45097 | 0.43188
6699 | 0.42396 | 0.4073
6700 | 0.40822 | 0.36793
6701 | 0.41808 | 0.31244
6702 | 0.46137 | 0.26119
6703 | 0.53876 | 0.24793
6704 | 0.58793 | 0.18592
6705 | 0.60458 | 0.1364
6706 | 0.61179 | 0.12967
6707 | 0.61665 | 0.15124
6708 | 0.62546 | 0.15456
6709 | 0.62382 | 0.15316
6710 | 0.60571 | 0.15461
6711 | 0.58832 | 0.17193
6712 | 0.57123 | 0.2184
6713 | 0.55744 | 0.26262
6714 | 0.56131 | 0.32008
6715 | 0.60089 | 0.37424
6716 | 0.62413 | 0.36427
6717 | 0.57735 | 0.39506
6718 | 0.5331 | 0.45729
6719 | 0.5592 | 0.45104
6720 | 0.5433 | 0.50477
6721 | 0.49134 | 0.52754
6722 | 0.47791 | 0.52783
6723 | 0.45454 | 0.62238
6724 | 0.43678 | 0.55992
6725 | 0.44002 | 0.4949
6726 | 0.47697 | 0.53683
6727 | 0.55448 | 0.52473
6728 | 0.60218 | 0.46834
6729 | 0.61492 | 0.38308
6730 | 0.62163 | 0.35212
6731 | 0.62407 | 0.33414
6732 | 0.63201 | 0.26375
6733 | 0.62764 | 0.18841
6734 | 0.60817 | 0.18223
6735 | 0.59201 | 0.20321
6736 | 0.57938 | 0.20696
6737 | 0.5641 | 0.19261
6738 | 0.5659 | 0.27441
6739 | 0.60259 | 0.38831
6740 | 0.62891 | 0.42433
6741 | 0.57703 | 0.41665
6742 | 0.53809 | 0.42397
6743 | 0.56382 | 0.42229
6744 | 0.54623 | 0.41577
6745 | 0.49096 | 0.39762
6746 | 0.47807 | 0.40173
6747 | 0.45482 | 0.40401
6748 | 0.43685 | 0.39402
6749 | 0.4406 | 0.38566
6750 | 0.47647 | 0.39383
6751 | 0.54972 | 0.42506
6752 | 0.59581 | 0.44703
6753 | 0.61994 | 0.50484
6754 | 0.62821 | 0.67408
6755 | 0.63326 | 0.74983
6756 | 0.64101 | 0.80768
6757 | 0.6394 | 0.83605
6758 | 0.62066 | 0.81752
6759 | 0.60356 | 0.73762
6760 | 0.58699 | 0.59147
6761 | 0.56904 | 0.48421
6762 | 0.57231 | 0.54703
6763 | 0.61011 | 0.57856
6764 | 0.6385 | 0.58954
6765 | 0.58954 | 0.58954
6766 | 0.55229 | 0.60225
6767 | 0.57685 | 0.6829
6768 | 0.56009 | 0.71668
6769 | 0.50577 | 0.69474
6770 | 0.49195 | 0.62301
6771 | 0.47008 | 0.58485
6772 | 0.45001 | 0.5422
6773 | 0.45281 | 0.49797
6774 | 0.48889 | 0.45791
6775 | 0.56881 | 0.42606
6776 | 0.61837 | 0.35972
6777 | 0.62531 | 0.36016
6778 | 0.62802 | 0.41957
6779 | 0.62586 | 0.41547
6780 | 0.6296 | 0.41273
6781 | 0.62474 | 0.41275
6782 | 0.60705 | 0.41009
6783 | 0.58873 | 0.41
6784 | 0.5717 | 0.3846
6785 | 0.55489 | 0.33723
6786 | 0.55878 | 0.36743
6787 | 0.59724 | 0.38447
6788 | 0.6295 | 0.39639
6789 | 0.57853 | 0.41003
6790 | 0.54508 | 0.4129
6791 | 0.57129 | 0.40729
6792 | 0.55908 | 0.39249
6793 | 0.50254 | 0.39401
6794 | 0.48988 | 0.40475
6795 | 0.46449 | 0.41002
6796 | 0.44667 | 0.4073
6797 | 0.44938 | 0.41003
6798 | 0.48912 | 0.40701
6799 | 0.56267 | 0.3978
6800 | 0.61049 | 0.43395
6801 | 0.62025 | 0.56154
6802 | 0.62183 | 0.66341
6803 | 0.61761 | 0.68731
6804 | 0.62153 | 0.69733
6805 | 0.61809 | 0.68723
6806 | 0.59302 | 0.65734
6807 | 0.5737 | 0.61642
6808 | 0.55576 | 0.54434
6809 | 0.5389 | 0.48834
6810 | 0.54155 | 0.53486
6811 | 0.56854 | 0.55864
6812 | 0.60168 | 0.54703
6813 | 0.55824 | 0.52319
6814 | 0.52683 | 0.51853
6815 | 0.55367 | 0.49797
6816 | 0.53899 | 0.46133
6817 | 0.48062 | 0.4361
6818 | 0.46324 | 0.42921
6819 | 0.43384 | 0.42782
6820 | 0.41354 | 0.41274
6821 | 0.4065 | 0.38834
6822 | 0.41715 | 0.36336
6823 | 0.44344 | 0.33534
6824 | 0.46741 | 0.22333
6825 | 0.49356 | 0.15049
6826 | 0.51685 | 0.23778
6827 | 0.52632 | 0.3384
6828 | 0.54046 | 0.35294
6829 | 0.55833 | 0.3368
6830 | 0.5227 | 0.32064
6831 | 0.50202 | 0.29714
6832 | 0.4826 | 0.23291
6833 | 0.47094 | 0.20172
6834 | 0.47903 | 0.22522
6835 | 0.50873 | 0.22634
6836 | 0.53983 | 0.23845
6837 | 0.50556 | 0.25614
6838 | 0.4808 | 0.28865
6839 | 0.51556 | 0.35059
6840 | 0.50763 | 0.4103
6841 | 0.45585 | 0.42366
6842 | 0.44104 | 0.4179
6843 | 0.40898 | 0.39326
6844 | 0.3878 | 0.42505
6845 | 0.37911 | 0.48147
6846 | 0.38194 | 0.51887
6847 | 0.39799 | 0.55242
6848 | 0.41006 | 0.54142
6849 | 0.43257 | 0.58561
6850 | 0.46365 | 0.80908
6851 | 0.48373 | 0.82424
6852 | 0.50364 | 0.87238
6853 | 0.52252 | 0.87675
6854 | 0.48417 | 0.84272
6855 | 0.46339 | 0.77422
6856 | 0.44573 | 0.66106
6857 | 0.43934 | 0.55583
6858 | 0.45287 | 0.53866
6859 | 0.49639 | 0.45388
6860 | 0.53582 | 0.29982
6861 | 0.50592 | 0.15258
6862 | 0.47695 | 0.057049
6863 | 0.50669 | 0.015651
6864 | 0.49645 | 0.0067298
6865 | 0.44829 | 0.022916
6866 | 0.43484 | 0.078846
6867 | 0.40876 | 0.15851
6868 | 0.39353 | 0.2475
6869 | 0.39981 | 0.31096
6870 | 0.43906 | 0.36118
6871 | 0.5154 | 0.44151
6872 | 0.56876 | 0.42231
6873 | 0.57775 | 0.36101
6874 | 0.58885 | 0.45687
6875 | 0.58978 | 0.52701
6876 | 0.60158 | 0.52837
6877 | 0.60286 | 0.32886
6878 | 0.58516 | 0.20887
6879 | 0.57137 | 0.27437
6880 | 0.55948 | 0.36286
6881 | 0.5458 | 0.48738
6882 | 0.54985 | 0.6823
6883 | 0.59453 | 0.7727
6884 | 0.60454 | 0.71882
6885 | 0.55532 | 0.58626
6886 | 0.5211 | 0.46544
6887 | 0.54819 | 0.27797
6888 | 0.53059 | 0.24075
6889 | 0.47604 | 0.2335
6890 | 0.46148 | 0.14855
6891 | 0.43781 | 0.070007
6892 | 0.42309 | 0.13203
6893 | 0.42478 | 0.23929
6894 | 0.4624 | 0.17055
6895 | 0.5341 | 0.20572
6896 | 0.58918 | 0.20861
6897 | 0.59898 | 0.15591
6898 | 0.60951 | 0.29418
6899 | 0.61179 | 0.36694
6900 | 0.62173 | 0.37478
6901 | 0.61793 | 0.41042
6902 | 0.6 | 0.4496
6903 | 0.5847 | 0.48427
6904 | 0.57302 | 0.49236
6905 | 0.55578 | 0.43607
6906 | 0.55969 | 0.45665
6907 | 0.60337 | 0.48452
6908 | 0.62369 | 0.46686
6909 | 0.57075 | 0.45059
6910 | 0.53422 | 0.41894
6911 | 0.55828 | 0.44151
6912 | 0.54613 | 0.45175
6913 | 0.49177 | 0.42878
6914 | 0.47967 | 0.45616
6915 | 0.45607 | 0.51032
6916 | 0.44006 | 0.54973
6917 | 0.44461 | 0.56005
6918 | 0.48071 | 0.63162
6919 | 0.55161 | 0.67733
6920 | 0.6006 | 0.69882
6921 | 0.61702 | 0.75658
6922 | 0.62514 | 0.78819
6923 | 0.62561 | 0.80763
6924 | 0.63703 | 0.82412
6925 | 0.63425 | 0.83092
6926 | 0.61657 | 0.82033
6927 | 0.5986 | 0.8099
6928 | 0.58279 | 0.80769
6929 | 0.57116 | 0.80397
6930 | 0.57637 | 0.79274
6931 | 0.62231 | 0.76815
6932 | 0.636 | 0.74317
6933 | 0.58674 | 0.71634
6934 | 0.5479 | 0.67403
6935 | 0.57567 | 0.62037
6936 | 0.55939 | 0.61533
6937 | 0.50381 | 0.48147
6938 | 0.49045 | 0.36651
6939 | 0.46331 | 0.28442
6940 | 0.44449 | 0.18995
6941 | 0.4484 | 0.12321
6942 | 0.48323 | 0.085909
6943 | 0.562 | 0.079309
6944 | 0.61733 | 0.08146
6945 | 0.61895 | 0.086253
6946 | 0.62679 | 0.12573
6947 | 0.6297 | 0.1546
6948 | 0.63749 | 0.18186
6949 | 0.63007 | 0.22743
6950 | 0.61222 | 0.28082
6951 | 0.59529 | 0.33186
6952 | 0.57856 | 0.33159
6953 | 0.56578 | 0.3316
6954 | 0.57207 | 0.3999
6955 | 0.61754 | 0.46588
6956 | 0.6303 | 0.50382
6957 | 0.57897 | 0.54133
6958 | 0.5483 | 0.4842
6959 | 0.57111 | 0.44196
6960 | 0.55405 | 0.42503
6961 | 0.50003 | 0.43191
6962 | 0.48461 | 0.45665
6963 | 0.46123 | 0.50072
6964 | 0.44505 | 0.54973
6965 | 0.44722 | 0.58561
6966 | 0.48442 | 0.65089
6967 | 0.55852 | 0.66581
6968 | 0.61387 | 0.63967
6969 | 0.62204 | 0.70082
6970 | 0.63159 | 0.74619
6971 | 0.62941 | 0.73364
6972 | 0.63422 | 0.71783
6973 | 0.62898 | 0.69697
6974 | 0.60268 | 0.66924
6975 | 0.58458 | 0.64209
6976 | 0.56644 | 0.57281
6977 | 0.54975 | 0.48834
6978 | 0.55859 | 0.50633
6979 | 0.60206 | 0.52851
6980 | 0.61319 | 0.48835
6981 | 0.5715 | 0.45942
6982 | 0.54093 | 0.43968
6983 | 0.56993 | 0.45683
6984 | 0.55223 | 0.40263
6985 | 0.49559 | 0.43836
6986 | 0.4779 | 0.50165
6987 | 0.44791 | 0.53215
6988 | 0.42838 | 0.52168
6989 | 0.4202 | 0.49179
6990 | 0.4318 | 0.36427
6991 | 0.45403 | 0.33108
6992 | 0.48297 | 0.28575
6993 | 0.50907 | 0.23217
6994 | 0.53688 | 0.23295
6995 | 0.54614 | 0.21376
6996 | 0.56414 | 0.194
6997 | 0.57783 | 0.14401
6998 | 0.54052 | 0.12323
6999 | 0.51656 | 0.092513
7000 | 0.49936 | 0.060267
7001 | 0.48927 | 0.044839
7002 | 0.49922 | 0.04488
7003 | 0.54073 | 0.041017
7004 | 0.56297 | 0.028513
7005 | 0.52765 | 0.01679
7006 | 0.50371 | 0.01045
7007 | 0.54128 | 0.010815
7008 | 0.53249 | 0.018321
7009 | 0.4813 | 0.028971
7010 | 0.46483 | 0.048624
7011 | 0.43413 | 0.083885
7012 | 0.40941 | 0.16065
7013 | 0.40252 | 0.25949
7014 | 0.40804 | 0.34894
7015 | 0.42292 | 0.39161
7016 | 0.44035 | 0.42506
7017 | 0.46308 | 0.43915
7018 | 0.49427 | 0.53486
7019 | 0.51817 | 0.57375
7020 | 0.5464 | 0.53744
7021 | 0.56092 | 0.58191
7022 | 0.51894 | 0.61532
7023 | 0.49367 | 0.59265
7024 | 0.47729 | 0.55736
7025 | 0.47159 | 0.53215
7026 | 0.48934 | 0.51032
7027 | 0.53707 | 0.5558
7028 | 0.56232 | 0.51579
7029 | 0.5351 | 0.41001
7030 | 0.51137 | 0.28302
7031 | 0.54477 | 0.17098
7032 | 0.53408 | 0.092825
7033 | 0.48475 | 0.055528
7034 | 0.47176 | 0.070012
7035 | 0.44704 | 0.11056
7036 | 0.4309 | 0.15459
7037 | 0.43844 | 0.21812
7038 | 0.47943 | 0.2822
7039 | 0.54624 | 0.31281
7040 | 0.60438 | 0.34638
7041 | 0.6273 | 0.34818
7042 | 0.64245 | 0.37943
7043 | 0.64839 | 0.3782
7044 | 0.6586 | 0.37356
7045 | 0.65522 | 0.38832
7046 | 0.63524 | 0.36428
7047 | 0.6143 | 0.30186
7048 | 0.5977 | 0.21344
7049 | 0.57997 | 0.16054
7050 | 0.5883 | 0.13301
7051 | 0.63849 | 0.10958
7052 | 0.65178 | 0.096091
7053 | 0.60254 | 0.092826
7054 | 0.56982 | 0.092084
7055 | 0.59915 | 0.092758
7056 | 0.58379 | 0.085715
7057 | 0.53014 | 0.079335
7058 | 0.51587 | 0.062967
7059 | 0.49263 | 0.040648
7060 | 0.47471 | 0.018049
7061 | 0.47919 | 0.017001
7062 | 0.51853 | 0.018643
7063 | 0.58433 | 0.011153
7064 | 0.64312 | 0.0052552
7065 | 0.66147 | 0.0023882
7066 | 0.67125 | 0.002142
7067 | 0.67487 | 0.0082335
7068 | 0.68843 | 0.01886
7069 | 0.67801 | 0.033216
7070 | 0.65583 | 0.058469
7071 | 0.63274 | 0.092651
7072 | 0.61308 | 0.12018
7073 | 0.60071 | 0.16245
7074 | 0.60738 | 0.20915
7075 | 0.66 | 0.21317
7076 | 0.67157 | 0.21268
7077 | 0.61748 | 0.23583
7078 | 0.57895 | 0.26534
7079 | 0.60715 | 0.27995
7080 | 0.59091 | 0.25096
7081 | 0.53487 | 0.22053
7082 | 0.51914 | 0.20294
7083 | 0.4903 | 0.2198
7084 | 0.47308 | 0.25909
7085 | 0.47352 | 0.25321
7086 | 0.50849 | 0.22838
7087 | 0.57152 | 0.22384
7088 | 0.62743 | 0.20628
7089 | 0.6428 | 0.1837
7090 | 0.65396 | 0.16404
7091 | 0.66115 | 0.17883
7092 | 0.67526 | 0.16155
7093 | 0.67351 | 0.13632
7094 | 0.65171 | 0.11166
7095 | 0.6257 | 0.073076
7096 | 0.61013 | 0.068344
7097 | 0.59391 | 0.092117
7098 | 0.59847 | 0.13002
7099 | 0.65133 | 0.18792
7100 | 0.6596 | 0.2966
7101 | 0.60916 | 0.32472
7102 | 0.57205 | 0.34886
7103 | 0.59901 | 0.28205
7104 | 0.58084 | 0.26964
7105 | 0.52488 | 0.39472
7106 | 0.51092 | 0.44717
7107 | 0.48432 | 0.35075
7108 | 0.46632 | 0.38278
7109 | 0.46747 | 0.39779
7110 | 0.50305 | 0.42166
7111 | 0.56344 | 0.44426
7112 | 0.61956 | 0.44119
7113 | 0.63283 | 0.45779
7114 | 0.64201 | 0.5597
7115 | 0.64344 | 0.61671
7116 | 0.65452 | 0.64409
7117 | 0.6521 | 0.63293
7118 | 0.63339 | 0.59819
7119 | 0.61075 | 0.52974
7120 | 0.59492 | 0.40101
7121 | 0.58102 | 0.35195
7122 | 0.58653 | 0.34285
7123 | 0.64349 | 0.32264
7124 | 0.65313 | 0.32262
7125 | 0.60083 | 0.33538
7126 | 0.56691 | 0.34802
7127 | 0.59379 | 0.38425
7128 | 0.57982 | 0.33675
7129 | 0.52464 | 0.30069
7130 | 0.51125 | 0.29979
7131 | 0.48494 | 0.31582
7132 | 0.4665 | 0.34057
7133 | 0.47117 | 0.35504
7134 | 0.50599 | 0.33641
7135 | 0.56683 | 0.33415
7136 | 0.62419 | 0.31121
7137 | 0.6396 | 0.29378
7138 | 0.64583 | 0.39748
7139 | 0.64292 | 0.5049
7140 | 0.64763 | 0.59351
7141 | 0.64487 | 0.62364
7142 | 0.61904 | 0.60977
7143 | 0.5976 | 0.56834
7144 | 0.57532 | 0.46853
7145 | 0.55915 | 0.43035
7146 | 0.56464 | 0.48797
7147 | 0.61345 | 0.5274
7148 | 0.62352 | 0.51547
7149 | 0.58337 | 0.48834
7150 | 0.55464 | 0.49384
7151 | 0.58445 | 0.5042
7152 | 0.56952 | 0.49385
7153 | 0.51694 | 0.47068
7154 | 0.50084 | 0.44425
7155 | 0.47124 | 0.41619
7156 | 0.44883 | 0.39919
7157 | 0.44367 | 0.38833
7158 | 0.45648 | 0.39105
7159 | 0.47907 | 0.39507
7160 | 0.50814 | 0.38479
7161 | 0.52932 | 0.32893
7162 | 0.55146 | 0.4223
7163 | 0.55316 | 0.56845
7164 | 0.55469 | 0.66818
7165 | 0.56806 | 0.70455
7166 | 0.5303 | 0.72003
7167 | 0.50598 | 0.66815
7168 | 0.48512 | 0.65073
7169 | 0.47595 | 0.65406
7170 | 0.48513 | 0.63045
7171 | 0.54301 | 0.62142
7172 | 0.55862 | 0.60435
7173 | 0.52426 | 0.57131
7174 | 0.50219 | 0.52621
7175 | 0.53914 | 0.48034
7176 | 0.53221 | 0.42864
7177 | 0.48257 | 0.37469
7178 | 0.46694 | 0.31574
7179 | 0.4109 | 0.24074
7180 | 0.40343 | 0.17156
7181 | 0.40165 | 0.16983
7182 | 0.41769 | 0.24804
7183 | 0.43837 | 0.31533
7184 | 0.45184 | 0.3767
7185 | 0.48539 | 0.41003
7186 | 0.50976 | 0.40731
7187 | 0.52661 | 0.36826
7188 | 0.54641 | 0.29996
7189 | 0.55975 | 0.22521
7190 | 0.51989 | 0.18303
7191 | 0.49884 | 0.17541
7192 | 0.48573 | 0.17467
7193 | 0.4858 | 0.18335
7194 | 0.53377 | 0.2277
7195 | 0.58355 | 0.25296
7196 | 0.57427 | 0.24297
7197 | 0.54419 | 0.22354
7198 | 0.52227 | 0.22743
7199 | 0.5566 | 0.23495
7200 | 0.55012 | 0.24302
7201 | 0.50222 | 0.27232
7202 | 0.48811 | 0.30857
7203 | 0.46228 | 0.34326
7204 | 0.44874 | 0.33847
7205 | 0.46024 | 0.31172
7206 | 0.50477 | 0.28296
7207 | 0.57231 | 0.25717
7208 | 0.61351 | 0.27201
7209 | 0.64556 | 0.28345
7210 | 0.65742 | 0.31604
7211 | 0.6576 | 0.32519
7212 | 0.66635 | 0.32145
7213 | 0.66673 | 0.3293
7214 | 0.65218 | 0.34326
7215 | 0.63253 | 0.36137
7216 | 0.61959 | 0.32664
7217 | 0.6133 | 0.34326
7218 | 0.653 | 0.39778
7219 | 0.69639 | 0.36693
7220 | 0.66912 | 0.34485
7221 | 0.6153 | 0.34322
7222 | 0.58135 | 0.32517
7223 | 0.61006 | 0.29707
7224 | 0.59482 | 0.27388
7225 | 0.54327 | 0.2648
7226 | 0.53018 | 0.278
7227 | 0.50308 | 0.29438
7228 | 0.48596 | 0.28871
7229 | 0.4917 | 0.25907
7230 | 0.53115 | 0.25218
7231 | 0.59413 | 0.27198
7232 | 0.63102 | 0.30791
7233 | 0.6569 | 0.25904
7234 | 0.66908 | 0.28317
7235 | 0.67164 | 0.34669
7236 | 0.68294 | 0.37653
7237 | 0.68243 | 0.35086
7238 | 0.66535 | 0.33846
7239 | 0.64572 | 0.37358
7240 | 0.62962 | 0.35118
7241 | 0.62536 | 0.34463
7242 | 0.66661 | 0.4073
7243 | 0.7094 | 0.36076
7244 | 0.67896 | 0.29166
7245 | 0.62899 | 0.22739
7246 | 0.59418 | 0.22219
7247 | 0.62248 | 0.28769
7248 | 0.60664 | 0.35504
7249 | 0.55315 | 0.33925
7250 | 0.53893 | 0.31497
7251 | 0.51109 | 0.26504
7252 | 0.49383 | 0.23347
7253 | 0.49749 | 0.22281
7254 | 0.53678 | 0.21409
7255 | 0.59608 | 0.1863
7256 | 0.63318 | 0.18041
7257 | 0.66199 | 0.17888
7258 | 0.67408 | 0.15895
7259 | 0.6773 | 0.14454
7260 | 0.6866 | 0.14352
7261 | 0.68589 | 0.14399
7262 | 0.66736 | 0.14667
7263 | 0.64955 | 0.14224
7264 | 0.6346 | 0.12832
7265 | 0.62993 | 0.15484
7266 | 0.6709 | 0.21042
7267 | 0.70985 | 0.22304
7268 | 0.68063 | 0.22741
7269 | 0.63158 | 0.24568
7270 | 0.59784 | 0.23139
7271 | 0.6267 | 0.20706
7272 | 0.6111 | 0.19287
7273 | 0.55626 | 0.18318
7274 | 0.54251 | 0.18371
7275 | 0.51625 | 0.1917
7276 | 0.49506 | 0.19172
7277 | 0.49881 | 0.1925
7278 | 0.53517 | 0.19982
7279 | 0.59248 | 0.19197
7280 | 0.6296 | 0.17991
7281 | 0.65876 | 0.15014
7282 | 0.6722 | 0.12948
7283 | 0.67529 | 0.13316
7284 | 0.68764 | 0.13396
7285 | 0.68477 | 0.1155
7286 | 0.66787 | 0.081659
7287 | 0.64666 | 0.083335
7288 | 0.62858 | 0.090936
7289 | 0.62156 | 0.1231
7290 | 0.6538 | 0.15627
7291 | 0.68147 | 0.13074
7292 | 0.6566 | 0.096748
7293 | 0.61183 | 0.076592
7294 | 0.58109 | 0.058362
7295 | 0.61004 | 0.045717
7296 | 0.59507 | 0.041334
7297 | 0.54209 | 0.054519
7298 | 0.52297 | 0.08886
7299 | 0.49272 | 0.1305
7300 | 0.46914 | 0.16532
7301 | 0.45834 | 0.2355
7302 | 0.46966 | 0.34589
7303 | 0.48884 | 0.44852
7304 | 0.4966 | 0.53056
7305 | 0.52175 | 0.61938
7306 | 0.54869 | 0.68725
7307 | 0.56235 | 0.71998
7308 | 0.58364 | 0.68242
7309 | 0.60234 | 0.61532
7310 | 0.56805 | 0.53087
7311 | 0.54357 | 0.47317
7312 | 0.52719 | 0.47595
7313 | 0.52534 | 0.51436
7314 | 0.56842 | 0.58561
7315 | 0.59748 | 0.59837
7316 | 0.58292 | 0.60286
7317 | 0.5482 | 0.61785
7318 | 0.5266 | 0.70632
7319 | 0.55858 | 0.73783
7320 | 0.55365 | 0.75064
7321 | 0.50209 | 0.74787
7322 | 0.48588 | 0.73302
7323 | 0.45731 | 0.70126
7324 | 0.43578 | 0.71997
7325 | 0.43202 | 0.71111
7326 | 0.44582 | 0.69247
7327 | 0.46914 | 0.69698
7328 | 0.48154 | 0.6902
7329 | 0.5153 | 0.72003
7330 | 0.54214 | 0.78816
7331 | 0.5512 | 0.8658
7332 | 0.56701 | 0.90565
7333 | 0.58586 | 0.91616
7334 | 0.55732 | 0.9098
7335 | 0.53792 | 0.87609
7336 | 0.52564 | 0.80246
7337 | 0.52751 | 0.78142
7338 | 0.57478 | 0.7513
7339 | 0.6033 | 0.71424
7340 | 0.58855 | 0.70477
7341 | 0.55635 | 0.69293
7342 | 0.5328 | 0.65339
7343 | 0.56794 | 0.65296
7344 | 0.56149 | 0.6024
7345 | 0.51075 | 0.52262
7346 | 0.49604 | 0.46631
7347 | 0.46433 | 0.44152
7348 | 0.44314 | 0.52535
7349 | 0.43611 | 0.6255
7350 | 0.44484 | 0.68219
7351 | 0.46008 | 0.69697
7352 | 0.46687 | 0.58606
7353 | 0.49708 | 0.36427
7354 | 0.52814 | 0.21773
7355 | 0.54685 | 0.21917
7356 | 0.57321 | 0.243
7357 | 0.58841 | 0.31852
7358 | 0.54924 | 0.4582
7359 | 0.52833 | 0.51171
7360 | 0.51653 | 0.39301
7361 | 0.51896 | 0.37954
7362 | 0.57179 | 0.52145
7363 | 0.61299 | 0.62042
7364 | 0.60353 | 0.64235
7365 | 0.57314 | 0.67124
7366 | 0.54802 | 0.61794
7367 | 0.57748 | 0.57699
7368 | 0.57066 | 0.52535
7369 | 0.52439 | 0.47306
7370 | 0.51322 | 0.45543
7371 | 0.48885 | 0.48147
7372 | 0.47292 | 0.52535
7373 | 0.48038 | 0.53339
7374 | 0.52433 | 0.54703
7375 | 0.60571 | 0.56845
7376 | 0.64249 | 0.5479
7377 | 0.6596 | 0.50121
7378 | 0.6658 | 0.56845
7379 | 0.66603 | 0.63559
7380 | 0.67463 | 0.71999
7381 | 0.67175 | 0.72427
7382 | 0.65539 | 0.70644
7383 | 0.63878 | 0.69698
7384 | 0.63353 | 0.7221
7385 | 0.6322 | 0.76328
7386 | 0.68104 | 0.74914
7387 | 0.72502 | 0.69003
7388 | 0.69536 | 0.59865
7389 | 0.64192 | 0.54223
7390 | 0.60583 | 0.52115
7391 | 0.63462 | 0.51306
7392 | 0.61929 | 0.48662
7393 | 0.56655 | 0.44426
7394 | 0.55536 | 0.40327
7395 | 0.53076 | 0.36549
7396 | 0.51582 | 0.35502
7397 | 0.52204 | 0.36036
7398 | 0.564 | 0.33417
7399 | 0.64698 | 0.31643
7400 | 0.68148 | 0.251
7401 | 0.69446 | 0.16794
7402 | 0.69514 | 0.11749
7403 | 0.6908 | 0.064139
7404 | 0.69967 | 0.026229
7405 | 0.69731 | 0.0079111
7406 | 0.67772 | 0.003038
7407 | 0.65792 | 0.0078349
7408 | 0.65003 | 0.024682
7409 | 0.65154 | 0.057725
7410 | 0.70639 | 0.088503
7411 | 0.74888 | 0.10624
7412 | 0.7195 | 0.11774
7413 | 0.66729 | 0.13411
7414 | 0.62994 | 0.15619
7415 | 0.65376 | 0.18858
7416 | 0.63802 | 0.22306
7417 | 0.58103 | 0.24867
7418 | 0.56811 | 0.26137
7419 | 0.54031 | 0.25099
7420 | 0.52559 | 0.24072
7421 | 0.53083 | 0.23405
7422 | 0.57172 | 0.23845
7423 | 0.64882 | 0.23625
7424 | 0.6841 | 0.22752
7425 | 0.70589 | 0.16742
7426 | 0.70701 | 0.13286
7427 | 0.70698 | 0.12911
7428 | 0.71439 | 0.10652
7429 | 0.71066 | 0.094657
7430 | 0.69175 | 0.097716
7431 | 0.67412 | 0.10909
7432 | 0.6647 | 0.10597
7433 | 0.66646 | 0.10484
7434 | 0.72006 | 0.13433
7435 | 0.76135 | 0.20501
7436 | 0.7289 | 0.27442
7437 | 0.67183 | 0.31174
7438 | 0.63619 | 0.32786
7439 | 0.66115 | 0.32973
7440 | 0.64891 | 0.35315
7441 | 0.5965 | 0.41812
7442 | 0.58491 | 0.45941
7443 | 0.55977 | 0.57841
7444 | 0.54161 | 0.67369
7445 | 0.54724 | 0.65197
7446 | 0.59285 | 0.51853
7447 | 0.67612 | 0.4787
7448 | 0.71084 | 0.50072
7449 | 0.72364 | 0.53757
7450 | 0.72546 | 0.58305
7451 | 0.72302 | 0.63785
7452 | 0.73206 | 0.63545
7453 | 0.73144 | 0.60201
7454 | 0.71193 | 0.56845
7455 | 0.6955 | 0.54973
7456 | 0.689 | 0.48931
7457 | 0.69229 | 0.44753
7458 | 0.74851 | 0.43007
7459 | 0.78713 | 0.43247
7460 | 0.757 | 0.42232
7461 | 0.70223 | 0.39425
7462 | 0.66881 | 0.34326
7463 | 0.69574 | 0.28383
7464 | 0.68105 | 0.23069
7465 | 0.62936 | 0.17671
7466 | 0.61711 | 0.15221
7467 | 0.59419 | 0.15828
7468 | 0.57783 | 0.18675
7469 | 0.58326 | 0.20296
7470 | 0.62914 | 0.20587
7471 | 0.71288 | 0.20687
7472 | 0.75246 | 0.20208
7473 | 0.76547 | 0.16455
7474 | 0.76432 | 0.11722
7475 | 0.75902 | 0.076012
7476 | 0.75665 | 0.044406
7477 | 0.74946 | 0.021135
7478 | 0.72182 | 0.014412
7479 | 0.69884 | 0.026432
7480 | 0.68564 | 0.057687
7481 | 0.68746 | 0.09264
7482 | 0.74703 | 0.093752
7483 | 0.78155 | 0.067963
7484 | 0.75596 | 0.042964
7485 | 0.70828 | 0.040389
7486 | 0.67966 | 0.067307
7487 | 0.71126 | 0.11065
7488 | 0.69568 | 0.14399
7489 | 0.6422 | 0.16031
7490 | 0.62623 | 0.1686
7491 | 0.59535 | 0.1754
7492 | 0.57414 | 0.16425
7493 | 0.57051 | 0.15317
7494 | 0.58822 | 0.15219
7495 | 0.61843 | 0.15713
7496 | 0.63826 | 0.15323
7497 | 0.66774 | 0.11296
7498 | 0.68178 | 0.11772
7499 | 0.67725 | 0.16457
7500 | 0.68111 | 0.22343
7501 | 0.69535 | 0.28523
7502 | 0.6583 | 0.33157
7503 | 0.63368 | 0.32145
7504 | 0.62363 | 0.28893
7505 | 0.63106 | 0.35243
7506 | 0.68843 | 0.447
7507 | 0.72031 | 0.43708
7508 | 0.70233 | 0.38165
7509 | 0.66611 | 0.33095
7510 | 0.64655 | 0.25906
7511 | 0.68415 | 0.20368
7512 | 0.67337 | 0.17197
7513 | 0.62911 | 0.13574
7514 | 0.6153 | 0.088743
7515 | 0.58497 | 0.055374
7516 | 0.56019 | 0.051735
7517 | 0.55166 | 0.054554
7518 | 0.55993 | 0.054761
7519 | 0.57741 | 0.057841
7520 | 0.58545 | 0.074102
7521 | 0.61301 | 0.08998
7522 | 0.64225 | 0.11705
7523 | 0.6552 | 0.13376
7524 | 0.66761 | 0.14075
7525 | 0.68249 | 0.12767
7526 | 0.64125 | 0.10017
7527 | 0.6124 | 0.062714
7528 | 0.59699 | 0.046543
7529 | 0.60228 | 0.056046
7530 | 0.6585 | 0.059528
7531 | 0.69359 | 0.078583
7532 | 0.68813 | 0.12564
7533 | 0.66423 | 0.1827
7534 | 0.64639 | 0.24865
7535 | 0.68736 | 0.27701
7536 | 0.68139 | 0.31254
7537 | 0.62961 | 0.31282
7538 | 0.62046 | 0.25294
7539 | 0.5922 | 0.24527
7540 | 0.56906 | 0.27501
7541 | 0.56438 | 0.33161
7542 | 0.58096 | 0.36901
7543 | 0.60122 | 0.4594
7544 | 0.60786 | 0.50072
7545 | 0.63715 | 0.57796
7546 | 0.66779 | 0.63295
7547 | 0.68069 | 0.62339
7548 | 0.69587 | 0.54973
7549 | 0.70954 | 0.46787
7550 | 0.66856 | 0.40729
7551 | 0.63941 | 0.40381
7552 | 0.62771 | 0.45664
7553 | 0.6314 | 0.50604
7554 | 0.69835 | 0.53486
7555 | 0.74178 | 0.52262
7556 | 0.72613 | 0.50939
7557 | 0.69053 | 0.48146
7558 | 0.66174 | 0.45664
7559 | 0.69362 | 0.43436
7560 | 0.68406 | 0.40211
7561 | 0.6404 | 0.41174
7562 | 0.62831 | 0.45608
7563 | 0.60647 | 0.52938
7564 | 0.58865 | 0.52162
7565 | 0.60147 | 0.47725
7566 | 0.65483 | 0.44831
7567 | 0.74521 | 0.43824
7568 | 0.78421 | 0.41384
7569 | 0.79979 | 0.40366
7570 | 0.79401 | 0.37479
7571 | 0.78294 | 0.36694
7572 | 0.78457 | 0.41958
7573 | 0.77677 | 0.45908
7574 | 0.75846 | 0.39867
7575 | 0.73558 | 0.2802
7576 | 0.73031 | 0.26487
7577 | 0.73356 | 0.35499
7578 | 0.79728 | 0.41003
7579 | 0.84133 | 0.43423
7580 | 0.81657 | 0.44152
7581 | 0.76017 | 0.41
7582 | 0.72313 | 0.37081
7583 | 0.74693 | 0.34136
7584 | 0.73065 | 0.30604
7585 | 0.67826 | 0.29306
7586 | 0.66699 | 0.30227
7587 | 0.64409 | 0.29065
7588 | 0.62686 | 0.2708
7589 | 0.63328 | 0.2548
7590 | 0.67832 | 0.24646
7591 | 0.75956 | 0.24076
7592 | 0.80248 | 0.21482
7593 | 0.82014 | 0.15853
7594 | 0.81274 | 0.11799
7595 | 0.80066 | 0.13075
7596 | 0.80298 | 0.1727
7597 | 0.79634 | 0.21802
7598 | 0.77168 | 0.27734
7599 | 0.75153 | 0.34065
7600 | 0.74416 | 0.36758
7601 | 0.75114 | 0.43859
7602 | 0.81261 | 0.47284
7603 | 0.85217 | 0.46354
7604 | 0.81809 | 0.50391
7605 | 0.76578 | 0.57111
7606 | 0.72935 | 0.6183
7607 | 0.7552 | 0.64446
7608 | 0.74335 | 0.66984
7609 | 0.69443 | 0.68221
7610 | 0.68312 | 0.65708
7611 | 0.65733 | 0.55605
7612 | 0.63731 | 0.39263
7613 | 0.64105 | 0.30496
7614 | 0.68889 | 0.27911
7615 | 0.77249 | 0.24863
7616 | 0.81845 | 0.25098
7617 | 0.82943 | 0.20321
7618 | 0.83382 | 0.19546
7619 | 0.83007 | 0.16943
7620 | 0.83535 | 0.13846
7621 | 0.83195 | 0.13683
7622 | 0.81383 | 0.16747
7623 | 0.79453 | 0.20365
7624 | 0.78516 | 0.19479
7625 | 0.79044 | 0.22879
7626 | 0.84139 | 0.25295
7627 | 0.8785 | 0.24075
7628 | 0.8426 | 0.21591
7629 | 0.78713 | 0.18396
7630 | 0.74923 | 0.15782
7631 | 0.7759 | 0.14703
7632 | 0.75656 | 0.14281
7633 | 0.70553 | 0.15558
7634 | 0.69133 | 0.18295
7635 | 0.66823 | 0.20277
7636 | 0.6498 | 0.23399
7637 | 0.6572 | 0.24648
7638 | 0.70676 | 0.22525
7639 | 0.78995 | 0.2081
7640 | 0.83647 | 0.18054
7641 | 0.84566 | 0.14725
7642 | 0.84839 | 0.11885
7643 | 0.84442 | 0.07934
7644 | 0.85039 | 0.043791
7645 | 0.84953 | 0.024918
7646 | 0.82624 | 0.028496
7647 | 0.8069 | 0.046808
7648 | 0.79644 | 0.061071
7649 | 0.79917 | 0.088341
7650 | 0.85079 | 0.1411
7651 | 0.8762 | 0.19073
7652 | 0.84393 | 0.25112
7653 | 0.79587 | 0.28998
7654 | 0.7663 | 0.3281
7655 | 0.79377 | 0.35367
7656 | 0.77533 | 0.40729
7657 | 0.71711 | 0.4223
7658 | 0.69652 | 0.4094
7659 | 0.66845 | 0.38052
7660 | 0.64531 | 0.38562
7661 | 0.63951 | 0.3978
7662 | 0.65533 | 0.40311
7663 | 0.68151 | 0.38981
7664 | 0.7025 | 0.36718
7665 | 0.73447 | 0.32205
7666 | 0.75664 | 0.27616
7667 | 0.75948 | 0.25908
7668 | 0.76496 | 0.25351
7669 | 0.77711 | 0.25298
7670 | 0.73694 | 0.24387
7671 | 0.71273 | 0.21377
7672 | 0.69699 | 0.17077
7673 | 0.70215 | 0.15637
7674 | 0.75687 | 0.13322
7675 | 0.78544 | 0.10864
7676 | 0.76641 | 0.090248
7677 | 0.73064 | 0.081538
7678 | 0.70796 | 0.070999
7679 | 0.74412 | 0.04989
7680 | 0.73553 | 0.027035
7681 | 0.6898 | 0.025763
7682 | 0.67626 | 0.03586
7683 | 0.64637 | 0.034534
7684 | 0.62047 | 0.022981
7685 | 0.60953 | 0.017431
7686 | 0.61843 | 0.020524
7687 | 0.63561 | 0.03048
7688 | 0.64692 | 0.041027
7689 | 0.67361 | 0.046144
7690 | 0.7023 | 0.041295
7691 | 0.71956 | 0.025642
7692 | 0.73321 | 0.027261
7693 | 0.74293 | 0.052569
7694 | 0.69599 | 0.095302
7695 | 0.66855 | 0.1177
7696 | 0.65774 | 0.12914
7697 | 0.66535 | 0.16505
7698 | 0.72824 | 0.21956
7699 | 0.77288 | 0.2716
7700 | 0.76206 | 0.31267
7701 | 0.73456 | 0.33238
7702 | 0.70875 | 0.31808
7703 | 0.73963 | 0.28516
7704 | 0.72813 | 0.25124
7705 | 0.68477 | 0.21909
7706 | 0.67464 | 0.2004
7707 | 0.65034 | 0.2111
7708 | 0.63445 | 0.23612
7709 | 0.64479 | 0.23795
7710 | 0.69334 | 0.23132
7711 | 0.78149 | 0.23137
7712 | 0.8337 | 0.24529
7713 | 0.84618 | 0.24403
7714 | 0.84914 | 0.21138
7715 | 0.8417 | 0.20731
7716 | 0.8432 | 0.20457
7717 | 0.84197 | 0.21873
7718 | 0.82046 | 0.22343
7719 | 0.79543 | 0.23386
7720 | 0.78549 | 0.26879
7721 | 0.79076 | 0.34323
7722 | 0.8472 | 0.38583
7723 | 0.88847 | 0.39112
7724 | 0.85072 | 0.3524
7725 | 0.79474 | 0.32515
7726 | 0.76009 | 0.29387
7727 | 0.78719 | 0.26571
7728 | 0.77261 | 0.24943
7729 | 0.72017 | 0.21444
7730 | 0.70915 | 0.16231
7731 | 0.68781 | 0.10097
7732 | 0.66878 | 0.056825
7733 | 0.67533 | 0.0285
7734 | 0.7241 | 0.011686
7735 | 0.81066 | 0.0041864
7736 | 0.86252 | 0.0025988
7737 | 0.86717 | 0.005023
7738 | 0.86128 | 0.0071223
7739 | 0.84669 | 0.0081086
7740 | 0.84233 | 0.0096489
7741 | 0.83062 | 0.0086184
7742 | 0.80607 | 0.0053797
7743 | 0.78329 | 0.0031457
7744 | 0.77451 | 0.0087255
7745 | 0.78395 | 0.031135
7746 | 0.84685 | 0.074886
7747 | 0.88644 | 0.12297
7748 | 0.85536 | 0.15964
7749 | 0.80585 | 0.18229
7750 | 0.7699 | 0.19999
7751 | 0.79585 | 0.21818
7752 | 0.78198 | 0.23338
7753 | 0.73262 | 0.24061
7754 | 0.72332 | 0.24516
7755 | 0.7032 | 0.25691
7756 | 0.68513 | 0.27963
7757 | 0.69362 | 0.30425
7758 | 0.74537 | 0.30243
7759 | 0.82552 | 0.24869
7760 | 0.87362 | 0.20697
7761 | 0.88793 | 0.20146
7762 | 0.88332 | 0.23138
7763 | 0.86638 | 0.24865
7764 | 0.86076 | 0.27945
7765 | 0.84546 | 0.30246
7766 | 0.81922 | 0.31709
7767 | 0.79053 | 0.32487
7768 | 0.78252 | 0.33416
7769 | 0.79203 | 0.46051
7770 | 0.86077 | 0.47869
7771 | 0.90009 | 0.41827
7772 | 0.86707 | 0.34476
7773 | 0.81605 | 0.24192
7774 | 0.77688 | 0.15819
7775 | 0.80308 | 0.12206
7776 | 0.78687 | 0.1217
7777 | 0.7351 | 0.11431
7778 | 0.7245 | 0.1071
7779 | 0.69655 | 0.10676
7780 | 0.6793 | 0.11307
7781 | 0.68442 | 0.12782
7782 | 0.72899 | 0.14403
7783 | 0.81206 | 0.16124
7784 | 0.86546 | 0.18692
7785 | 0.86479 | 0.23937
7786 | 0.86106 | 0.27965
7787 | 0.85101 | 0.28135
7788 | 0.84474 | 0.30356
7789 | 0.83588 | 0.31049
7790 | 0.81374 | 0.31572
7791 | 0.78891 | 0.32667
7792 | 0.7804 | 0.36429
7793 | 0.78736 | 0.41573
7794 | 0.84047 | 0.41957
7795 | 0.86934 | 0.4338
7796 | 0.83527 | 0.42477
7797 | 0.7827 | 0.42838
7798 | 0.74158 | 0.46617
7799 | 0.7675 | 0.44425
7800 | 0.74961 | 0.43468
7801 | 0.69796 | 0.40121
7802 | 0.68537 | 0.40033
7803 | 0.65884 | 0.40572
7804 | 0.64336 | 0.36425
7805 | 0.64661 | 0.36789
7806 | 0.69219 | 0.36689
7807 | 0.77401 | 0.37355
7808 | 0.82057 | 0.32005
7809 | 0.82326 | 0.29999
7810 | 0.8195 | 0.37978
7811 | 0.8036 | 0.42269
7812 | 0.79712 | 0.43514
7813 | 0.79177 | 0.49412
7814 | 0.76897 | 0.5612
7815 | 0.74804 | 0.57781
7816 | 0.73849 | 0.62818
7817 | 0.74487 | 0.64161
7818 | 0.79301 | 0.66817
7819 | 0.80902 | 0.79779
7820 | 0.77873 | 0.85193
7821 | 0.72774 | 0.83216
7822 | 0.69535 | 0.80687
7823 | 0.72146 | 0.7897
7824 | 0.70581 | 0.78067
7825 | 0.64927 | 0.76817
7826 | 0.62942 | 0.78214
7827 | 0.59766 | 0.66511
7828 | 0.57373 | 0.66104
7829 | 0.56574 | 0.71188
7830 | 0.58103 | 0.67787
7831 | 0.61085 | 0.64841
7832 | 0.63673 | 0.58331
7833 | 0.6645 | 0.45666
7834 | 0.6893 | 0.41024
7835 | 0.694 | 0.41002
7836 | 0.7078 | 0.46988
7837 | 0.72666 | 0.45538
7838 | 0.68846 | 0.4167
7839 | 0.66322 | 0.36164
7840 | 0.64926 | 0.38102
7841 | 0.65175 | 0.32303
7842 | 0.69907 | 0.24866
7843 | 0.72006 | 0.16885
7844 | 0.70066 | 0.12245
7845 | 0.66448 | 0.084474
7846 | 0.63922 | 0.057045
7847 | 0.67869 | 0.038972
7848 | 0.67542 | 0.027384
7849 | 0.63025 | 0.024795
7850 | 0.61718 | 0.032282
7851 | 0.58701 | 0.048822
7852 | 0.56026 | 0.071205
7853 | 0.5504 | 0.08445
7854 | 0.55969 | 0.078734
7855 | 0.57549 | 0.075019
7856 | 0.58919 | 0.06901
7857 | 0.61452 | 0.062949
7858 | 0.64852 | 0.061285
7859 | 0.6618 | 0.092539
7860 | 0.67759 | 0.13297
7861 | 0.69054 | 0.13462
7862 | 0.64631 | 0.14796
7863 | 0.61706 | 0.17457
7864 | 0.60312 | 0.21905
7865 | 0.61141 | 0.28889
7866 | 0.67098 | 0.33346
7867 | 0.70639 | 0.34066
7868 | 0.698 | 0.33282
7869 | 0.66868 | 0.31353
7870 | 0.63913 | 0.32518
7871 | 0.67016 | 0.31926
7872 | 0.66327 | 0.30897
7873 | 0.6179 | 0.30876
7874 | 0.60737 | 0.31509
7875 | 0.58293 | 0.31145
7876 | 0.56381 | 0.27951
7877 | 0.57071 | 0.25619
7878 | 0.61971 | 0.25643
7879 | 0.70616 | 0.26964
7880 | 0.76006 | 0.28353
7881 | 0.76479 | 0.2714
7882 | 0.76741 | 0.25897
7883 | 0.75937 | 0.30846
7884 | 0.76234 | 0.40078
7885 | 0.7549 | 0.479
7886 | 0.73307 | 0.47078
7887 | 0.71273 | 0.4073
7888 | 0.70235 | 0.44787
7889 | 0.70832 | 0.46355
7890 | 0.75713 | 0.43602
7891 | 0.79322 | 0.40269
7892 | 0.75968 | 0.39133
7893 | 0.70614 | 0.3736
7894 | 0.66769 | 0.36054
7895 | 0.69377 | 0.35551
7896 | 0.6789 | 0.36423
7897 | 0.62623 | 0.34065
7898 | 0.61491 | 0.32249
7899 | 0.58982 | 0.33159
7900 | 0.57004 | 0.3495
7901 | 0.57411 | 0.37626
7902 | 0.6192 | 0.40995
7903 | 0.7026 | 0.42229
7904 | 0.75152 | 0.51031
7905 | 0.75408 | 0.53931
7906 | 0.75264 | 0.55595
7907 | 0.74701 | 0.58036
7908 | 0.74949 | 0.61022
7909 | 0.74166 | 0.61981
7910 | 0.72223 | 0.61533
7911 | 0.70035 | 0.57395
7912 | 0.69325 | 0.56579
7913 | 0.69839 | 0.52809
7914 | 0.74849 | 0.48422
7915 | 0.7781 | 0.46631
7916 | 0.74808 | 0.45993
7917 | 0.69454 | 0.47871
7918 | 0.65803 | 0.47122
7919 | 0.68275 | 0.49661
7920 | 0.66895 | 0.58954
7921 | 0.61295 | 0.71798
7922 | 0.59827 | 0.76762
7923 | 0.57352 | 0.68641
7924 | 0.55609 | 0.77296
7925 | 0.56151 | 0.80864
7926 | 0.60473 | 0.77341
7927 | 0.67913 | 0.75002
7928 | 0.73128 | 0.73597
7929 | 0.7421 | 0.71787
7930 | 0.74318 | 0.71026
7931 | 0.74185 | 0.71998
7932 | 0.75042 | 0.79119
7933 | 0.74315 | 0.85534
7934 | 0.726 | 0.8874
7935 | 0.70814 | 0.89711
7936 | 0.70121 | 0.89958
7937 | 0.70416 | 0.8987
7938 | 0.75347 | 0.89951
7939 | 0.78467 | 0.89101
7940 | 0.75426 | 0.87924
7941 | 0.70209 | 0.866
7942 | 0.66246 | 0.84209
7943 | 0.68609 | 0.8272
7944 | 0.67479 | 0.80363
7945 | 0.62283 | 0.76612
7946 | 0.60897 | 0.70824
7947 | 0.58305 | 0.71029
7948 | 0.5637 | 0.73623
7949 | 0.56627 | 0.72669
7950 | 0.60843 | 0.72593
7951 | 0.69345 | 0.72916
7952 | 0.74375 | 0.72085
7953 | 0.7435 | 0.70784
7954 | 0.74027 | 0.68537
7955 | 0.7362 | 0.70796
7956 | 0.74165 | 0.77418
7957 | 0.73953 | 0.78194
7958 | 0.72371 | 0.7501
7959 | 0.70652 | 0.66299
7960 | 0.69859 | 0.63542
7961 | 0.70542 | 0.59977
7962 | 0.75479 | 0.55595
7963 | 0.7852 | 0.51579
7964 | 0.75464 | 0.49657
7965 | 0.70154 | 0.47482
7966 | 0.66493 | 0.42757
7967 | 0.68886 | 0.40728
7968 | 0.67405 | 0.3736
7969 | 0.62211 | 0.342
7970 | 0.61159 | 0.29021
7971 | 0.58605 | 0.25704
7972 | 0.56759 | 0.25244
7973 | 0.57146 | 0.24714
7974 | 0.61496 | 0.23895
7975 | 0.69749 | 0.22061
7976 | 0.74959 | 0.20392
7977 | 0.75336 | 0.1719
7978 | 0.75322 | 0.14062
7979 | 0.74279 | 0.14397
7980 | 0.74165 | 0.12537
7981 | 0.73947 | 0.10359
7982 | 0.71549 | 0.089495
7983 | 0.69339 | 0.078174
7984 | 0.68292 | 0.076026
7985 | 0.68809 | 0.078594
7986 | 0.74412 | 0.073691
7987 | 0.76482 | 0.068053
7988 | 0.73982 | 0.061819
7989 | 0.70226 | 0.057796
7990 | 0.67686 | 0.063118
7991 | 0.70971 | 0.080362
7992 | 0.69761 | 0.08996
7993 | 0.64335 | 0.093492
7994 | 0.628 | 0.11472
7995 | 0.60162 | 0.15792
7996 | 0.57959 | 0.22164
7997 | 0.5772 | 0.27441
7998 | 0.5963 | 0.27837
7999 | 0.62867 | 0.25557
8000 | 0.65962 | 0.21937
8001 | 0.68673 | 0.20634
8002 | 0.70892 | 0.26243
8003 | 0.7085 | 0.30246
8004 | 0.71368 | 0.34773
8005 | 0.72666 | 0.39716
8006 | 0.69318 | 0.43477
8007 | 0.67034 | 0.43462
8008 | 0.65938 | 0.43033
8009 | 0.67022 | 0.43424
8010 | 0.71509 | 0.40678
8011 | 0.73832 | 0.41201
8012 | 0.72234 | 0.39459
8013 | 0.68537 | 0.41003
8014 | 0.6643 | 0.41811
8015 | 0.69921 | 0.3701
8016 | 0.69097 | 0.33693
8017 | 0.64585 | 0.32772
8018 | 0.63197 | 0.31246
8019 | 0.60046 | 0.28609
8020 | 0.57644 | 0.26137
8021 | 0.56868 | 0.25329
8022 | 0.57767 | 0.23489
8023 | 0.5943 | 0.20895
8024 | 0.61195 | 0.18348
8025 | 0.63865 | 0.16167
8026 | 0.67817 | 0.16125
8027 | 0.69984 | 0.17605
8028 | 0.72044 | 0.17896
8029 | 0.73832 | 0.18631
8030 | 0.69588 | 0.19283
8031 | 0.66811 | 0.1975
8032 | 0.65921 | 0.20679
8033 | 0.66748 | 0.25526
8034 | 0.71703 | 0.31244
8035 | 0.75047 | 0.35527
8036 | 0.7421 | 0.3673
8037 | 0.71639 | 0.36111
8038 | 0.68973 | 0.35305
8039 | 0.72197 | 0.34678
8040 | 0.71496 | 0.35633
8041 | 0.67263 | 0.34341
8042 | 0.6654 | 0.33823
8043 | 0.64083 | 0.31121
8044 | 0.62428 | 0.27269
8045 | 0.63516 | 0.23564
8046 | 0.68982 | 0.204
8047 | 0.77685 | 0.16705
8048 | 0.83549 | 0.13405
8049 | 0.84243 | 0.12952
8050 | 0.84052 | 0.096792
8051 | 0.82985 | 0.088235
8052 | 0.83144 | 0.10415
8053 | 0.82587 | 0.13234
8054 | 0.80617 | 0.15135
8055 | 0.78436 | 0.14157
8056 | 0.77575 | 0.14962
8057 | 0.78961 | 0.20575
8058 | 0.84392 | 0.24867
8059 | 0.88168 | 0.25729
8060 | 0.85323 | 0.25164
8061 | 0.8076 | 0.23793
8062 | 0.77218 | 0.20086
8063 | 0.80035 | 0.15564
8064 | 0.78786 | 0.12489
8065 | 0.74041 | 0.11168
8066 | 0.73164 | 0.091343
8067 | 0.71185 | 0.069167
8068 | 0.69661 | 0.050303
8069 | 0.70635 | 0.036182
8070 | 0.75498 | 0.030889
8071 | 0.837 | 0.030326
8072 | 0.89157 | 0.024856
8073 | 0.88449 | 0.018753
8074 | 0.88432 | 0.022853
8075 | 0.87075 | 0.043899
8076 | 0.86608 | 0.06352
8077 | 0.85576 | 0.070915
8078 | 0.83198 | 0.07747
8079 | 0.81214 | 0.086733
8080 | 0.79945 | 0.12444
8081 | 0.80972 | 0.20734
8082 | 0.87088 | 0.27796
8083 | 0.90631 | 0.32515
8084 | 0.88207 | 0.32624
8085 | 0.83687 | 0.27799
8086 | 0.80236 | 0.2072
8087 | 0.82866 | 0.15094
8088 | 0.81586 | 0.10352
8089 | 0.76849 | 0.075018
8090 | 0.7589 | 0.067617
8091 | 0.7388 | 0.072049
8092 | 0.72425 | 0.084062
8093 | 0.73368 | 0.10192
8094 | 0.77929 | 0.11661
8095 | 0.85539 | 0.12447
8096 | 0.89728 | 0.13176
8097 | 0.90958 | 0.12184
8098 | 0.90692 | 0.097382
8099 | 0.89522 | 0.067438
8100 | 0.89373 | 0.043898
8101 | 0.88197 | 0.025178
8102 | 0.85194 | 0.014143
8103 | 0.82474 | 0.009099
8104 | 0.80864 | 0.012325
8105 | 0.81969 | 0.023487
8106 | 0.87161 | 0.035731
8107 | 0.89895 | 0.036421
8108 | 0.87169 | 0.022801
8109 | 0.83157 | 0.0097408
8110 | 0.80288 | 0.0066648
8111 | 0.8322 | 0.0093205
8112 | 0.81625 | 0.011754
8113 | 0.76814 | 0.012682
8114 | 0.7678 | 0.016356
8115 | 0.74537 | 0.025116
8116 | 0.72642 | 0.035469
8117 | 0.73227 | 0.025162
8118 | 0.7706 | 0.012332
8119 | 0.82339 | 0.011807
8120 | 0.86335 | 0.016482
8121 | 0.88346 | 0.019606
8122 | 0.89196 | 0.021273
8123 | 0.88779 | 0.024704
8124 | 0.88958 | 0.027549
8125 | 0.88046 | 0.034933
8126 | 0.85576 | 0.04708
8127 | 0.83376 | 0.06106
8128 | 0.82511 | 0.085216
8129 | 0.83343 | 0.12333
8130 | 0.87734 | 0.16943
8131 | 0.9022 | 0.20904
8132 | 0.87402 | 0.22304
8133 | 0.82793 | 0.20095
8134 | 0.79497 | 0.18069
8135 | 0.82622 | 0.17956
8136 | 0.81521 | 0.19494
8137 | 0.77191 | 0.21983
8138 | 0.77046 | 0.24186
8139 | 0.74577 | 0.26264
8140 | 0.72312 | 0.28891
8141 | 0.72667 | 0.3226
8142 | 0.76719 | 0.35765
8143 | 0.83816 | 0.39253
8144 | 0.88464 | 0.42947
8145 | 0.8898 | 0.46785
8146 | 0.88847 | 0.4911
8147 | 0.88149 | 0.50288
8148 | 0.88428 | 0.57376
8149 | 0.88028 | 0.62463
8150 | 0.85345 | 0.64692
8151 | 0.82769 | 0.66916
8152 | 0.81038 | 0.69983
8153 | 0.81109 | 0.75029
8154 | 0.84439 | 0.8389
8155 | 0.85493 | 0.85463
8156 | 0.82505 | 0.85712
8157 | 0.78773 | 0.8204
8158 | 0.75712 | 0.77155
8159 | 0.78679 | 0.68586
8160 | 0.77186 | 0.59008
8161 | 0.71722 | 0.52912
8162 | 0.69804 | 0.51465
8163 | 0.66868 | 0.48445
8164 | 0.64278 | 0.46415
8165 | 0.63259 | 0.43449
8166 | 0.64352 | 0.43191
8167 | 0.66712 | 0.40766
8168 | 0.68984 | 0.37397
8169 | 0.70989 | 0.2945
8170 | 0.72596 | 0.22741
8171 | 0.72454 | 0.19285
8172 | 0.73108 | 0.18843
8173 | 0.74105 | 0.17718
8174 | 0.70402 | 0.17021
8175 | 0.67991 | 0.21984
8176 | 0.66544 | 0.33899
8177 | 0.67075 | 0.42503
8178 | 0.71343 | 0.4142
8179 | 0.73248 | 0.38562
8180 | 0.71971 | 0.36883
8181 | 0.68998 | 0.37356
8182 | 0.66927 | 0.42804
8183 | 0.70867 | 0.49385
8184 | 0.70381 | 0.53486
8185 | 0.6589 | 0.58035
8186 | 0.6444 | 0.65579
8187 | 0.62014 | 0.73312
8188 | 0.595 | 0.77192
8189 | 0.58441 | 0.80021
8190 | 0.5885 | 0.82364
8191 | 0.60276 | 0.84199
8192 | 0.62092 | 0.87279
8193 | 0.63829 | 0.87057
8194 | 0.66276 | 0.84512
8195 | 0.67566 | 0.75454
8196 | 0.68904 | 0.66819
8197 | 0.70386 | 0.64409
8198 | 0.66122 | 0.63046
8199 | 0.6346 | 0.61644
8200 | 0.62384 | 0.64972
8201 | 0.63625 | 0.6703
8202 | 0.6886 | 0.67722
8203 | 0.72319 | 0.70648
8204 | 0.71676 | 0.71792
8205 | 0.69158 | 0.72626
8206 | 0.66915 | 0.76155
8207 | 0.70165 | 0.7819
8208 | 0.70167 | 0.80191
8209 | 0.6613 | 0.82137
8210 | 0.65497 | 0.87235
8211 | 0.63179 | 0.93655
8212 | 0.61235 | 0.95996
8213 | 0.61986 | 0.94452
8214 | 0.66565 | 0.9194
8215 | 0.74338 | 0.92419
8216 | 0.79628 | 0.92974
8217 | 0.80347 | 0.91725
8218 | 0.80494 | 0.8976
8219 | 0.80585 | 0.8891
8220 | 0.81304 | 0.8967
8221 | 0.81314 | 0.92269
8222 | 0.79813 | 0.92302
8223 | 0.77839 | 0.89792
8224 | 0.76981 | 0.86153
8225 | 0.77863 | 0.82365
8226 | 0.81895 | 0.74304
8227 | 0.84995 | 0.602
8228 | 0.82445 | 0.47274
8229 | 0.77997 | 0.44423
8230 | 0.74137 | 0.40257
8231 | 0.76918 | 0.31183
8232 | 0.7561 | 0.21441
8233 | 0.71202 | 0.14808
8234 | 0.70454 | 0.11011
8235 | 0.68823 | 0.07906
8236 | 0.6703 | 0.086609
8237 | 0.6799 | 0.13716
8238 | 0.72012 | 0.24527
8239 | 0.79801 | 0.30617
8240 | 0.85097 | 0.2845
8241 | 0.85792 | 0.29133
8242 | 0.85316 | 0.27443
8243 | 0.84323 | 0.4223
8244 | 0.84116 | 0.49824
8245 | 0.82929 | 0.49797
8246 | 0.81266 | 0.53856
8247 | 0.79735 | 0.55907
8248 | 0.78579 | 0.60888
8249 | 0.79933 | 0.66354
8250 | 0.84788 | 0.6864
8251 | 0.872 | 0.75064
8252 | 0.84614 | 0.71459
8253 | 0.80467 | 0.72668
8254 | 0.77376 | 0.70032
8255 | 0.79843 | 0.67734
8256 | 0.78701 | 0.63981
8257 | 0.73751 | 0.66578
8258 | 0.72249 | 0.66816
8259 | 0.69685 | 0.53215
8260 | 0.68002 | 0.37218
8261 | 0.68114 | 0.267
8262 | 0.71688 | 0.19346
8263 | 0.78717 | 0.19512
8264 | 0.83422 | 0.21109
8265 | 0.84356 | 0.19383
8266 | 0.84754 | 0.1915
8267 | 0.84925 | 0.20717
8268 | 0.85941 | 0.2431
8269 | 0.85657 | 0.27798
8270 | 0.84032 | 0.3245
8271 | 0.82388 | 0.37358
8272 | 0.81758 | 0.42506
8273 | 0.82451 | 0.46513
8274 | 0.85773 | 0.43467
8275 | 0.88198 | 0.40935
8276 | 0.85428 | 0.39088
8277 | 0.81105 | 0.38834
8278 | 0.77768 | 0.41001
8279 | 0.79763 | 0.43092
8280 | 0.78726 | 0.43419
8281 | 0.73073 | 0.44427
8282 | 0.72352 | 0.38835
8283 | 0.69907 | 0.355
8284 | 0.68306 | 0.33158
8285 | 0.6863 | 0.26551
8286 | 0.72465 | 0.26589
8287 | 0.80338 | 0.28374
8288 | 0.85583 | 0.30942
8289 | 0.85953 | 0.36298
8290 | 0.85778 | 0.44151
8291 | 0.85568 | 0.53903
8292 | 0.86374 | 0.65144
8293 | 0.86026 | 0.71784
8294 | 0.84703 | 0.76158
8295 | 0.82745 | 0.79079
8296 | 0.81644 | 0.82039
8297 | 0.82737 | 0.84906
8298 | 0.86173 | 0.84391
8299 | 0.88585 | 0.80926
8300 | 0.85272 | 0.70032
8301 | 0.79712 | 0.58671
8302 | 0.75979 | 0.57489
8303 | 0.78279 | 0.58299
8304 | 0.76486 | 0.59508
8305 | 0.71326 | 0.71787
8306 | 0.70182 | 0.79794
8307 | 0.67114 | 0.90992
8308 | 0.65379 | 0.9406
8309 | 0.65508 | 0.93837
8310 | 0.69337 | 0.94187
8311 | 0.76788 | 0.94284
8312 | 0.81939 | 0.93931
8313 | 0.82833 | 0.93118
8314 | 0.82797 | 0.92238
8315 | 0.82668 | 0.92213
8316 | 0.82591 | 0.92906
8317 | 0.82442 | 0.93111
8318 | 0.8027 | 0.92023
8319 | 0.78256 | 0.88631
8320 | 0.77343 | 0.83673
8321 | 0.77724 | 0.78188
8322 | 0.82003 | 0.73988
8323 | 0.8335 | 0.70789
8324 | 0.80176 | 0.65389
8325 | 0.75729 | 0.5941
8326 | 0.72658 | 0.54973
8327 | 0.75888 | 0.56579
8328 | 0.74258 | 0.77004
8329 | 0.68915 | 0.96484
8330 | 0.67037 | 0.98519
8331 | 0.63956 | 0.98095
8332 | 0.61469 | 0.97075
8333 | 0.60633 | 0.95331
8334 | 0.61811 | 0.93768
8335 | 0.63951 | 0.90876
8336 | 0.66573 | 0.8656
8337 | 0.69066 | 0.81905
8338 | 0.71322 | 0.7726
8339 | 0.71327 | 0.77004
8340 | 0.72486 | 0.79788
8341 | 0.73697 | 0.79517
8342 | 0.69927 | 0.77665
8343 | 0.67021 | 0.74786
8344 | 0.65732 | 0.69271
8345 | 0.66531 | 0.57376
8346 | 0.71117 | 0.48146
8347 | 0.731 | 0.43035
8348 | 0.71389 | 0.44028
8349 | 0.68179 | 0.44149
8350 | 0.65847 | 0.44953
8351 | 0.69521 | 0.52356
8352 | 0.69115 | 0.78534
8353 | 0.64363 | 0.95511
8354 | 0.62842 | 0.97473
8355 | 0.59635 | 0.94548
8356 | 0.56832 | 0.87784
8357 | 0.55735 | 0.78269
8358 | 0.56523 | 0.7019
8359 | 0.58262 | 0.64451
8360 | 0.60228 | 0.59288
8361 | 0.62112 | 0.50167
8362 | 0.65111 | 0.39186
8363 | 0.66386 | 0.36867
8364 | 0.6762 | 0.44857
8365 | 0.68904 | 0.46967
8366 | 0.64799 | 0.43312
8367 | 0.6209 | 0.39105
8368 | 0.60709 | 0.39181
8369 | 0.61928 | 0.42231
8370 | 0.6744 | 0.43532
8371 | 0.71163 | 0.44354
8372 | 0.70616 | 0.43203
8373 | 0.67668 | 0.38239
8374 | 0.65071 | 0.37358
8375 | 0.68416 | 0.34062
8376 | 0.67397 | 0.3123
8377 | 0.62751 | 0.30973
8378 | 0.61875 | 0.31038
8379 | 0.59449 | 0.31216
8380 | 0.57262 | 0.27208
8381 | 0.57907 | 0.21684
8382 | 0.62658 | 0.17645
8383 | 0.70331 | 0.14266
8384 | 0.75757 | 0.12538
8385 | 0.76428 | 0.12104
8386 | 0.77016 | 0.11091
8387 | 0.7722 | 0.10581
8388 | 0.7815 | 0.11024
8389 | 0.77754 | 0.12436
8390 | 0.7579 | 0.14188
8391 | 0.73344 | 0.19866
8392 | 0.72066 | 0.30244
8393 | 0.73001 | 0.40051
8394 | 0.76872 | 0.41274
8395 | 0.7982 | 0.40942
8396 | 0.76717 | 0.40048
8397 | 0.71812 | 0.40982
8398 | 0.67968 | 0.4383
8399 | 0.7067 | 0.42895
8400 | 0.6898 | 0.43321
8401 | 0.63869 | 0.46629
8402 | 0.62495 | 0.52262
8403 | 0.59692 | 0.53757
8404 | 0.57588 | 0.52173
8405 | 0.57846 | 0.58954
8406 | 0.61295 | 0.6634
8407 | 0.68796 | 0.72426
8408 | 0.74308 | 0.80131
8409 | 0.74458 | 0.77816
8410 | 0.74005 | 0.64609
8411 | 0.74038 | 0.57131
8412 | 0.74615 | 0.68358
8413 | 0.74209 | 0.67061
8414 | 0.72329 | 0.51853
8415 | 0.7046 | 0.36692
8416 | 0.69429 | 0.29675
8417 | 0.70365 | 0.27866
8418 | 0.74491 | 0.25547
8419 | 0.77092 | 0.24122
8420 | 0.74571 | 0.20138
8421 | 0.7021 | 0.19583
8422 | 0.66728 | 0.22743
8423 | 0.69401 | 0.27202
8424 | 0.68148 | 0.27693
8425 | 0.62689 | 0.23564
8426 | 0.61686 | 0.21011
8427 | 0.59293 | 0.18336
8428 | 0.5736 | 0.16402
8429 | 0.58086 | 0.1517
8430 | 0.62321 | 0.13563
8431 | 0.69905 | 0.11845
8432 | 0.7588 | 0.11041
8433 | 0.77126 | 0.10651
8434 | 0.76949 | 0.11133
8435 | 0.76055 | 0.15199
8436 | 0.7611 | 0.22571
8437 | 0.75293 | 0.22536
8438 | 0.72789 | 0.2238
8439 | 0.70328 | 0.30604
8440 | 0.69136 | 0.4598
8441 | 0.69957 | 0.56579
8442 | 0.75083 | 0.58561
8443 | 0.77486 | 0.57772
8444 | 0.74807 | 0.59542
8445 | 0.70114 | 0.66581
8446 | 0.66361 | 0.66361
8447 | 0.68971 | 0.61533
8448 | 0.6785 | 0.57772
8449 | 0.63096 | 0.56236
8450 | 0.61781 | 0.62228
8451 | 0.59021 | 0.65078
8452 | 0.56793 | 0.63386
8453 | 0.56952 | 0.7761
8454 | 0.61081 | 0.79914
8455 | 0.68748 | 0.71759
8456 | 0.74071 | 0.62725
8457 | 0.73605 | 0.55454
8458 | 0.73602 | 0.52262
8459 | 0.73288 | 0.61022
8460 | 0.73791 | 0.63294
8461 | 0.73314 | 0.63806
8462 | 0.71237 | 0.74638
8463 | 0.69222 | 0.79445
8464 | 0.68106 | 0.74716
8465 | 0.68912 | 0.72861
8466 | 0.72842 | 0.77293
8467 | 0.75133 | 0.72816
8468 | 0.72527 | 0.62287
8469 | 0.6809 | 0.58676
8470 | 0.64626 | 0.62152
8471 | 0.67333 | 0.70412
8472 | 0.66162 | 0.78818
8473 | 0.60993 | 0.86094
8474 | 0.59732 | 0.90132
8475 | 0.57049 | 0.9099
8476 | 0.55257 | 0.91371
8477 | 0.55383 | 0.91639
8478 | 0.59005 | 0.91806
8479 | 0.65887 | 0.91655
8480 | 0.70954 | 0.86088
8481 | 0.7163 | 0.75562
8482 | 0.72104 | 0.75658
8483 | 0.71967 | 0.61361
8484 | 0.72685 | 0.59356
8485 | 0.72428 | 0.70193
8486 | 0.69919 | 0.73706
8487 | 0.67824 | 0.72373
8488 | 0.66432 | 0.68872
8489 | 0.67086 | 0.66706
8490 | 0.71888 | 0.61786
8491 | 0.73518 | 0.57376
8492 | 0.71084 | 0.51908
8493 | 0.67536 | 0.47775
8494 | 0.64788 | 0.45168
8495 | 0.67865 | 0.40066
8496 | 0.66908 | 0.35518
8497 | 0.61834 | 0.33705
8498 | 0.6084 | 0.33753
8499 | 0.57773 | 0.36433
8500 | 0.55572 | 0.39451
8501 | 0.55134 | 0.41491
8502 | 0.56571 | 0.39706
8503 | 0.592 | 0.38832
8504 | 0.62501 | 0.37624
8505 | 0.64954 | 0.39104
8506 | 0.66438 | 0.41642
8507 | 0.66254 | 0.59556
8508 | 0.67197 | 0.66153
8509 | 0.6882 | 0.66343
8510 | 0.65569 | 0.63456
8511 | 0.63773 | 0.65571
8512 | 0.62449 | 0.72427
8513 | 0.63422 | 0.71652
8514 | 0.67974 | 0.76583
8515 | 0.69937 | 0.83833
8516 | 0.6849 | 0.82042
8517 | 0.65513 | 0.78676
8518 | 0.63352 | 0.74177
8519 | 0.66632 | 0.72504
8520 | 0.65878 | 0.72046
8521 | 0.60846 | 0.67433
8522 | 0.59505 | 0.61786
8523 | 0.56629 | 0.57514
8524 | 0.54241 | 0.54973
8525 | 0.53421 | 0.64408
8526 | 0.5426 | 0.76541
8527 | 0.55738 | 0.86249
8528 | 0.57949 | 0.92136
8529 | 0.59902 | 0.94248
8530 | 0.63169 | 0.91573
8531 | 0.64838 | 0.88235
8532 | 0.66673 | 0.8603
8533 | 0.68319 | 0.82056
8534 | 0.64596 | 0.77222
8535 | 0.62101 | 0.7308
8536 | 0.60776 | 0.67407
8537 | 0.61722 | 0.62546
8538 | 0.66668 | 0.57375
8539 | 0.69174 | 0.52849
8540 | 0.68555 | 0.53133
8541 | 0.66054 | 0.57965
8542 | 0.63951 | 0.64385
8543 | 0.6725 | 0.70033
8544 | 0.66399 | 0.76645
8545 | 0.61835 | 0.79271
8546 | 0.60841 | 0.7779
8547 | 0.58222 | 0.75087
8548 | 0.56043 | 0.74198
8549 | 0.56266 | 0.74899
8550 | 0.59497 | 0.74385
8551 | 0.64262 | 0.71963
8552 | 0.69209 | 0.7067
8553 | 0.71222 | 0.71301
8554 | 0.71986 | 0.72212
8555 | 0.71725 | 0.7054
8556 | 0.72348 | 0.70468
8557 | 0.72788 | 0.70451
8558 | 0.70511 | 0.64406
8559 | 0.68423 | 0.55242
8560 | 0.67212 | 0.52225
8561 | 0.67763 | 0.4787
8562 | 0.71976 | 0.44471
8563 | 0.73653 | 0.41002
8564 | 0.71679 | 0.43049
8565 | 0.67773 | 0.45941
8566 | 0.64876 | 0.41429
8567 | 0.68052 | 0.3495
8568 | 0.66973 | 0.29118
8569 | 0.6206 | 0.41958
8570 | 0.60995 | 0.51307
8571 | 0.58083 | 0.57132
8572 | 0.55651 | 0.52015
8573 | 0.55429 | 0.50422
8574 | 0.5775 | 0.51154
8575 | 0.6188 | 0.59864
8576 | 0.65885 | 0.66544
8577 | 0.67587 | 0.71188
8578 | 0.68488 | 0.72822
8579 | 0.68188 | 0.70035
8580 | 0.68466 | 0.70432
8581 | 0.68825 | 0.72
8582 | 0.65998 | 0.73407
8583 | 0.63436 | 0.72242
8584 | 0.61931 | 0.73089
8585 | 0.62044 | 0.7459
8586 | 0.66165 | 0.7658
8587 | 0.65542 | 0.78345
8588 | 0.62598 | 0.76594
8589 | 0.59663 | 0.75125
8590 | 0.58345 | 0.747
8591 | 0.62665 | 0.73878
8592 | 0.63289 | 0.7078
8593 | 0.59794 | 0.69058
8594 | 0.58943 | 0.66815
8595 | 0.55749 | 0.65169
8596 | 0.52488 | 0.61619
8597 | 0.51054 | 0.5586
8598 | 0.51602 | 0.49379
8599 | 0.5266 | 0.40906
8600 | 0.53654 | 0.34022
8601 | 0.54603 | 0.26963
8602 | 0.57025 | 0.16086
8603 | 0.58686 | 0.15292
8604 | 0.59284 | 0.1237
8605 | 0.60529 | 0.087414
8606 | 0.5644 | 0.06247
8607 | 0.5385 | 0.040293
8608 | 0.52986 | 0.02576
8609 | 0.5431 | 0.019406
8610 | 0.59625 | 0.021363
8611 | 0.62253 | 0.031269
8612 | 0.62684 | 0.052935
8613 | 0.61622 | 0.088417
8614 | 0.60595 | 0.13915
8615 | 0.64831 | 0.19934
8616 | 0.64361 | 0.26193
8617 | 0.60166 | 0.32751
8618 | 0.59759 | 0.36706
8619 | 0.57688 | 0.33675
8620 | 0.55882 | 0.26795
8621 | 0.55984 | 0.2357
8622 | 0.58591 | 0.22307
8623 | 0.62137 | 0.21149
8624 | 0.65775 | 0.21639
8625 | 0.67408 | 0.28166
8626 | 0.70008 | 0.32649
8627 | 0.71002 | 0.31838
8628 | 0.71904 | 0.26375
8629 | 0.72488 | 0.24302
8630 | 0.6925 | 0.23894
8631 | 0.66852 | 0.31153
8632 | 0.65542 | 0.43674
8633 | 0.66284 | 0.53757
8634 | 0.7062 | 0.54579
8635 | 0.72731 | 0.56756
8636 | 0.70578 | 0.58751
8637 | 0.66969 | 0.62429
8638 | 0.64277 | 0.6737
8639 | 0.67187 | 0.69953
8640 | 0.65966 | 0.732
8641 | 0.61431 | 0.79075
8642 | 0.60266 | 0.7864
8643 | 0.57612 | 0.7827
8644 | 0.5554 | 0.76933
8645 | 0.55321 | 0.64803
8646 | 0.57694 | 0.56061
8647 | 0.61351 | 0.45491
8648 | 0.64902 | 0.39781
8649 | 0.66966 | 0.30939
8650 | 0.68982 | 0.24072
8651 | 0.69982 | 0.2329
8652 | 0.71304 | 0.18672
8653 | 0.72214 | 0.13893
8654 | 0.69315 | 0.098062
8655 | 0.6678 | 0.065282
8656 | 0.6527 | 0.061967
8657 | 0.65665 | 0.063009
8658 | 0.70196 | 0.059098
8659 | 0.72119 | 0.053798
8660 | 0.70025 | 0.053767
8661 | 0.66332 | 0.052512
8662 | 0.63627 | 0.053754
8663 | 0.66787 | 0.05615
8664 | 0.65915 | 0.061076
8665 | 0.61266 | 0.064308
8666 | 0.60243 | 0.058394
8667 | 0.57616 | 0.065788
8668 | 0.55284 | 0.084616
8669 | 0.5466 | 0.11211
8670 | 0.55939 | 0.15196
8671 | 0.58165 | 0.1873
8672 | 0.60973 | 0.20808
8673 | 0.63175 | 0.1936
8674 | 0.65819 | 0.13324
8675 | 0.66849 | 0.10125
8676 | 0.67824 | 0.11261
8677 | 0.69635 | 0.10327
8678 | 0.66207 | 0.087074
8679 | 0.63776 | 0.074268
8680 | 0.62424 | 0.12007
8681 | 0.63352 | 0.20819
8682 | 0.68934 | 0.29382
8683 | 0.71373 | 0.35379
8684 | 0.70499 | 0.33278
8685 | 0.67873 | 0.25328
8686 | 0.66081 | 0.21505
8687 | 0.70202 | 0.20168
8688 | 0.69737 | 0.18024
8689 | 0.65697 | 0.19083
8690 | 0.64862 | 0.17846
8691 | 0.62367 | 0.14205
8692 | 0.60167 | 0.093948
8693 | 0.59543 | 0.069602
8694 | 0.60699 | 0.075923
8695 | 0.62408 | 0.089287
8696 | 0.6458 | 0.099214
8697 | 0.66509 | 0.086419
8698 | 0.69462 | 0.064694
8699 | 0.70686 | 0.053488
8700 | 0.71618 | 0.071316
8701 | 0.72789 | 0.086296
8702 | 0.68075 | 0.077099
8703 | 0.64866 | 0.084312
8704 | 0.63458 | 0.11931
8705 | 0.64559 | 0.16696
8706 | 0.71066 | 0.22741
8707 | 0.74981 | 0.28255
8708 | 0.74878 | 0.31647
8709 | 0.72882 | 0.32377
8710 | 0.70927 | 0.32197
8711 | 0.74687 | 0.31983
8712 | 0.74355 | 0.31156
8713 | 0.70021 | 0.29677
8714 | 0.6956 | 0.2824
8715 | 0.6722 | 0.27443
8716 | 0.65357 | 0.2665
8717 | 0.65394 | 0.25647
8718 | 0.6838 | 0.24851
8719 | 0.72484 | 0.24302
8720 | 0.76868 | 0.24212
8721 | 0.79596 | 0.20789
8722 | 0.81159 | 0.11462
8723 | 0.80084 | 0.073267
8724 | 0.79776 | 0.057682
8725 | 0.79503 | 0.05099
8726 | 0.7552 | 0.057893
8727 | 0.72101 | 0.10606
8728 | 0.70216 | 0.20272
8729 | 0.71214 | 0.29407
8730 | 0.77603 | 0.34899
8731 | 0.81738 | 0.3717
8732 | 0.80484 | 0.37626
8733 | 0.76641 | 0.36716
8734 | 0.73963 | 0.34615
8735 | 0.78166 | 0.31578
8736 | 0.77248 | 0.27743
8737 | 0.72621 | 0.23032
8738 | 0.71787 | 0.18121
8739 | 0.69273 | 0.14397
8740 | 0.67124 | 0.12253
8741 | 0.66966 | 0.12725
8742 | 0.69538 | 0.12643
8743 | 0.73798 | 0.10029
8744 | 0.77913 | 0.073707
8745 | 0.80164 | 0.04148
8746 | 0.81859 | 0.021916
8747 | 0.81648 | 0.020414
8748 | 0.81628 | 0.028471
8749 | 0.81928 | 0.044853
8750 | 0.78408 | 0.058886
8751 | 0.75005 | 0.089665
8752 | 0.73226 | 0.1297
8753 | 0.7364 | 0.15459
8754 | 0.78817 | 0.17111
8755 | 0.79367 | 0.18717
8756 | 0.76466 | 0.19314
8757 | 0.72972 | 0.17843
8758 | 0.71054 | 0.14801
8759 | 0.75483 | 0.11233
8760 | 0.75867 | 0.090946
8761 | 0.68929 | 0.10364

## 04_Germany_2019_Data
| Load | Wind | Load data: https://www.50hertz.com Wind data: https://www.renewables.ninja/
1 | 0.56317 | 0.52648
2 | 0.54464 | 0.63025
3 | 0.52548 | 0.70038
4 | 0.50953 | 0.74024
5 | 0.50852 | 0.78819
6 | 0.50573 | 0.81705
7 | 0.4998 | 0.83888
8 | 0.50769 | 0.85716
9 | 0.51442 | 0.86579
10 | 0.55062 | 0.84379
11 | 0.58357 | 0.83893
12 | 0.62231 | 0.86191
13 | 0.64553 | 0.87622
14 | 0.63991 | 0.87924
15 | 0.6368 | 0.87715
16 | 0.63983 | 0.88755
17 | 0.66342 | 0.89932
18 | 0.70492 | 0.9102
19 | 0.71249 | 0.91834
20 | 0.70521 | 0.92058
21 | 0.6763 | 0.9171
22 | 0.65126 | 0.91276
23 | 0.64026 | 0.90468
24 | 0.60402 | 0.90508
25 | 0.58076 | 0.89355
26 | 0.56103 | 0.87603
27 | 0.55455 | 0.84685
28 | 0.54951 | 0.83637
29 | 0.57144 | 0.83641
30 | 0.60886 | 0.82336
31 | 0.68573 | 0.79851
32 | 0.75659 | 0.75708
33 | 0.79878 | 0.73131
34 | 0.82338 | 0.72789
35 | 0.84207 | 0.76173
36 | 0.85746 | 0.78091
37 | 0.86102 | 0.767
38 | 0.8498 | 0.73672
39 | 0.82921 | 0.69248
40 | 0.83021 | 0.66102
41 | 0.84247 | 0.63863
42 | 0.89452 | 0.57772
43 | 0.89317 | 0.48823
44 | 0.86568 | 0.41351
45 | 0.81958 | 0.3994
46 | 0.78077 | 0.39103
47 | 0.75479 | 0.37968
48 | 0.6982 | 0.37893
49 | 0.65414 | 0.38091
50 | 0.63737 | 0.36889
51 | 0.63008 | 0.35002
52 | 0.62718 | 0.3316
53 | 0.63439 | 0.34325
54 | 0.66813 | 0.33414
55 | 0.73197 | 0.42369
56 | 0.79868 | 0.45389
57 | 0.8408 | 0.53451
58 | 0.86444 | 0.41689
59 | 0.86985 | 0.41958
60 | 0.88618 | 0.36533
61 | 0.88839 | 0.27201
62 | 0.8721 | 0.25213
63 | 0.85841 | 0.29377
64 | 0.84985 | 0.32774
65 | 0.86469 | 0.32514
66 | 0.90695 | 0.30494
67 | 0.90628 | 0.27496
68 | 0.87901 | 0.24281
69 | 0.83183 | 0.22538
70 | 0.79494 | 0.22304
71 | 0.76463 | 0.17193
72 | 0.72187 | 0.13037
73 | 0.67773 | 0.11902
74 | 0.64417 | 0.11928
75 | 0.63679 | 0.13691
76 | 0.63743 | 0.16485
77 | 0.64747 | 0.19998
78 | 0.67424 | 0.22829
79 | 0.74227 | 0.27608
80 | 0.81772 | 0.28385
81 | 0.85943 | 0.30929
82 | 0.88328 | 0.35177
83 | 0.89336 | 0.39778
84 | 0.90416 | 0.42726
85 | 0.91034 | 0.44152
86 | 0.89878 | 0.43567
87 | 0.87958 | 0.50071
88 | 0.8756 | 0.4696
89 | 0.89245 | 0.46706
90 | 0.91469 | 0.41831
91 | 0.90557 | 0.40452
92 | 0.87293 | 0.40285
93 | 0.81375 | 0.40461
94 | 0.77715 | 0.40233
95 | 0.75735 | 0.47595
96 | 0.70323 | 0.48145
97 | 0.66543 | 0.44707
98 | 0.6393 | 0.45941
99 | 0.62441 | 0.47377
100 | 0.6177 | 0.49385
101 | 0.62797 | 0.4984
102 | 0.62595 | 0.45671
103 | 0.63451 | 0.42152
104 | 0.65732 | 0.40051
105 | 0.70266 | 0.36963
106 | 0.74082 | 0.32004
107 | 0.77469 | 0.31746
108 | 0.79581 | 0.30986
109 | 0.79708 | 0.27803
110 | 0.77913 | 0.26084
111 | 0.76176 | 0.30497
112 | 0.759 | 0.34478
113 | 0.77115 | 0.32515
114 | 0.80716 | 0.30247
115 | 0.80503 | 0.25764
116 | 0.78352 | 0.20526
117 | 0.7347 | 0.16803
118 | 0.70141 | 0.15629
119 | 0.68588 | 0.13955
120 | 0.63822 | 0.13724
121 | 0.59742 | 0.14593
122 | 0.57049 | 0.15484
123 | 0.55275 | 0.16093
124 | 0.55013 | 0.15791
125 | 0.54911 | 0.14769
126 | 0.54121 | 0.14975
127 | 0.53619 | 0.1476
128 | 0.5509 | 0.14205
129 | 0.58953 | 0.10486
130 | 0.63965 | 0.069955
131 | 0.68054 | 0.078482
132 | 0.71414 | 0.079763
133 | 0.72117 | 0.073483
134 | 0.70335 | 0.067083
135 | 0.6974 | 0.069887
136 | 0.68457 | 0.069355
137 | 0.7042 | 0.064354
138 | 0.74958 | 0.053344
139 | 0.76145 | 0.035193
140 | 0.74253 | 0.016145
141 | 0.71249 | 0.0042711
142 | 0.68723 | 0.0014742
143 | 0.68469 | 0.0063424
144 | 0.64862 | 0.013451
145 | 0.6062 | 0.017635
146 | 0.58057 | 0.023832
147 | 0.57254 | 0.031448
148 | 0.58035 | 0.039625
149 | 0.60542 | 0.050242
150 | 0.66372 | 0.056851
151 | 0.78025 | 0.063914
152 | 0.8683 | 0.079482
153 | 0.90367 | 0.10159
154 | 0.90743 | 0.12804
155 | 0.92344 | 0.16743
156 | 0.93512 | 0.21982
157 | 0.92858 | 0.2557
158 | 0.92814 | 0.28568
159 | 0.92192 | 0.31742
160 | 0.91439 | 0.34522
161 | 0.92493 | 0.35237
162 | 0.95639 | 0.36426
163 | 0.94706 | 0.42303
164 | 0.91502 | 0.47929
165 | 0.87501 | 0.47594
166 | 0.83723 | 0.52234
167 | 0.80099 | 0.66342
168 | 0.75276 | 0.74671
169 | 0.70442 | 0.73433
170 | 0.67867 | 0.71629
171 | 0.67116 | 0.68663
172 | 0.6787 | 0.66902
173 | 0.70086 | 0.67905
174 | 0.74085 | 0.73153
175 | 0.84111 | 0.77465
176 | 0.92237 | 0.8194
177 | 0.95547 | 0.8409
178 | 0.95965 | 0.87349
179 | 0.96467 | 0.85011
180 | 0.96926 | 0.81171
181 | 0.97053 | 0.82038
182 | 0.96474 | 0.81223
183 | 0.9513 | 0.78268
184 | 0.94912 | 0.74384
185 | 0.96107 | 0.70025
186 | 0.98355 | 0.65009
187 | 0.97702 | 0.6199
188 | 0.95522 | 0.62368
189 | 0.90881 | 0.62702
190 | 0.86044 | 0.61785
191 | 0.81604 | 0.62365
192 | 0.77201 | 0.65225
193 | 0.71492 | 0.6694
194 | 0.69602 | 0.68493
195 | 0.68678 | 0.70034
196 | 0.69518 | 0.72
197 | 0.71475 | 0.73243
198 | 0.75264 | 0.73674
199 | 0.8444 | 0.73305
200 | 0.92504 | 0.71026
201 | 0.9596 | 0.70036
202 | 0.96261 | 0.65984
203 | 0.97924 | 0.67169
204 | 0.99443 | 0.67169
205 | 0.98103 | 0.68162
206 | 0.98249 | 0.66866
207 | 0.9742 | 0.63817
208 | 0.96209 | 0.59956
209 | 0.96331 | 0.59705
210 | 0.99184 | 0.60453
211 | 0.9805 | 0.60725
212 | 0.95728 | 0.59043
213 | 0.89759 | 0.57773
214 | 0.85141 | 0.54434
215 | 0.8164 | 0.52943
216 | 0.75234 | 0.51303
217 | 0.71827 | 0.47022
218 | 0.68978 | 0.44937
219 | 0.67711 | 0.50987
220 | 0.67702 | 0.47279
221 | 0.68884 | 0.43818
222 | 0.72553 | 0.38565
223 | 0.81802 | 0.35659
224 | 0.89279 | 0.32276
225 | 0.9295 | 0.25095
226 | 0.92721 | 0.23282
227 | 0.94116 | 0.2307
228 | 0.94726 | 0.19405
229 | 0.94406 | 0.17649
230 | 0.93785 | 0.149
231 | 0.92299 | 0.1547
232 | 0.91723 | 0.17826
233 | 0.91784 | 0.16318
234 | 0.94496 | 0.13357
235 | 0.93593 | 0.10291
236 | 0.91874 | 0.079261
237 | 0.87552 | 0.072903
238 | 0.83006 | 0.092836
239 | 0.80678 | 0.12802
240 | 0.75888 | 0.15675
241 | 0.73083 | 0.16843
242 | 0.70238 | 0.1672
243 | 0.69344 | 0.16743
244 | 0.69696 | 0.17635
245 | 0.7092 | 0.20339
246 | 0.74402 | 0.25439
247 | 0.8476 | 0.30094
248 | 0.93102 | 0.30963
249 | 0.96772 | 0.31498
250 | 0.97344 | 0.32517
251 | 0.98286 | 0.31393
252 | 0.99271 | 0.3226
253 | 0.98638 | 0.35765
254 | 0.96944 | 0.37626
255 | 0.94146 | 0.39508
256 | 0.93031 | 0.47594
257 | 0.93137 | 0.5147
258 | 0.96212 | 0.51934
259 | 0.9512 | 0.51813
260 | 0.93268 | 0.502
261 | 0.87273 | 0.48834
262 | 0.82709 | 0.5001
263 | 0.79453 | 0.49278
264 | 0.74861 | 0.42655
265 | 0.70276 | 0.36428
266 | 0.67081 | 0.2918
267 | 0.65044 | 0.26088
268 | 0.63478 | 0.23919
269 | 0.62868 | 0.23799
270 | 0.63211 | 0.2487
271 | 0.64676 | 0.26834
272 | 0.68556 | 0.31023
273 | 0.73685 | 0.36141
274 | 0.77588 | 0.45347
275 | 0.80869 | 0.55732
276 | 0.83221 | 0.59614
277 | 0.83085 | 0.63044
278 | 0.81156 | 0.60274
279 | 0.797 | 0.62571
280 | 0.78998 | 0.65088
281 | 0.80602 | 0.64724
282 | 0.84133 | 0.63045
283 | 0.84084 | 0.63579
284 | 0.8122 | 0.63702
285 | 0.7638 | 0.61843
286 | 0.72594 | 0.63065
287 | 0.71286 | 0.64436
288 | 0.68028 | 0.67411
289 | 0.63594 | 0.68148
290 | 0.6054 | 0.63215
291 | 0.58994 | 0.61021
292 | 0.58617 | 0.63592
293 | 0.58479 | 0.62375
294 | 0.57433 | 0.61788
295 | 0.56458 | 0.59865
296 | 0.59091 | 0.59562
297 | 0.63654 | 0.6328
298 | 0.69362 | 0.64838
299 | 0.73574 | 0.66205
300 | 0.77597 | 0.71039
301 | 0.77995 | 0.72615
302 | 0.76609 | 0.70544
303 | 0.75342 | 0.72714
304 | 0.7495 | 0.7388
305 | 0.76079 | 0.73854
306 | 0.79698 | 0.78021
307 | 0.81321 | 0.85091
308 | 0.7945 | 0.88136
309 | 0.76073 | 0.8897
310 | 0.74182 | 0.89356
311 | 0.74063 | 0.90332
312 | 0.70975 | 0.91654
313 | 0.6742 | 0.91053
314 | 0.64963 | 0.89253
315 | 0.64215 | 0.86232
316 | 0.64782 | 0.81884
317 | 0.66524 | 0.82908
318 | 0.71857 | 0.85937
319 | 0.83329 | 0.85578
320 | 0.92312 | 0.84488
321 | 0.95707 | 0.83634
322 | 0.96472 | 0.84668
323 | 0.95677 | 0.86172
324 | 0.97066 | 0.86112
325 | 0.96649 | 0.85044
326 | 0.96644 | 0.82876
327 | 0.95298 | 0.78196
328 | 0.9482 | 0.76816
329 | 0.95324 | 0.77194
330 | 0.99632 | 0.76818
331 | 0.9845 | 0.74784
332 | 0.95738 | 0.74032
333 | 0.90687 | 0.74195
334 | 0.85592 | 0.72759
335 | 0.819 | 0.68425
336 | 0.75637 | 0.63603
337 | 0.72351 | 0.61278
338 | 0.69975 | 0.62098
339 | 0.6901 | 0.60404
340 | 0.69179 | 0.51853
341 | 0.70466 | 0.545
342 | 0.74794 | 0.63295
343 | 0.83612 | 0.68789
344 | 0.92187 | 0.69952
345 | 0.96373 | 0.71218
346 | 0.95964 | 0.67169
347 | 0.97374 | 0.70113
348 | 0.98903 | 0.66428
349 | 0.97835 | 0.65804
350 | 0.97213 | 0.73247
351 | 0.95746 | 0.78245
352 | 0.95309 | 0.83885
353 | 0.95128 | 0.86834
354 | 0.97683 | 0.86543
355 | 0.96749 | 0.85298
356 | 0.94608 | 0.84292
357 | 0.89962 | 0.82864
358 | 0.85486 | 0.7985
359 | 0.81535 | 0.76607
360 | 0.76064 | 0.76003
361 | 0.71877 | 0.76159
362 | 0.68959 | 0.75983
363 | 0.67659 | 0.73096
364 | 0.67771 | 0.68299
365 | 0.70224 | 0.62767
366 | 0.74377 | 0.55644
367 | 0.83874 | 0.56564
368 | 0.92781 | 0.54434
369 | 0.95584 | 0.54363
370 | 0.95638 | 0.54068
371 | 0.96311 | 0.51305
372 | 0.96947 | 0.52227
373 | 0.96721 | 0.55289
374 | 0.96492 | 0.56017
375 | 0.94723 | 0.54703
376 | 0.9388 | 0.49565
377 | 0.94441 | 0.49578
378 | 0.98527 | 0.44977
379 | 0.97429 | 0.43006
380 | 0.95052 | 0.405
381 | 0.88992 | 0.40728
382 | 0.84639 | 0.41509
383 | 0.80915 | 0.43188
384 | 0.75954 | 0.44357
385 | 0.72147 | 0.46355
386 | 0.6999 | 0.48372
387 | 0.6842 | 0.49887
388 | 0.68531 | 0.60709
389 | 0.70776 | 0.59738
390 | 0.74587 | 0.55765
391 | 0.84184 | 0.56845
392 | 0.93056 | 0.57376
393 | 0.96319 | 0.55644
394 | 0.9583 | 0.51579
395 | 0.96471 | 0.56121
396 | 0.97728 | 0.53939
397 | 0.97349 | 0.52198
398 | 0.97125 | 0.50465
399 | 0.95961 | 0.47894
400 | 0.94369 | 0.51031
401 | 0.93986 | 0.4663
402 | 0.97757 | 0.3806
403 | 0.97874 | 0.32788
404 | 0.95621 | 0.40601
405 | 0.90961 | 0.50624
406 | 0.86306 | 0.49319
407 | 0.82172 | 0.53486
408 | 0.76267 | 0.42502
409 | 0.73389 | 0.31243
410 | 0.70362 | 0.36746
411 | 0.68632 | 0.42428
412 | 0.68469 | 0.47187
413 | 0.69911 | 0.43192
414 | 0.73293 | 0.40302
415 | 0.82744 | 0.37115
416 | 0.91242 | 0.31906
417 | 0.9409 | 0.19694
418 | 0.94756 | 0.1592
419 | 0.9419 | 0.18166
420 | 0.94199 | 0.20805
421 | 0.9284 | 0.24526
422 | 0.91005 | 0.25316
423 | 0.89635 | 0.32263
424 | 0.8919 | 0.38888
425 | 0.88851 | 0.39318
426 | 0.9269 | 0.38817
427 | 0.92603 | 0.3524
428 | 0.90304 | 0.30187
429 | 0.85192 | 0.25939
430 | 0.81553 | 0.2289
431 | 0.78293 | 0.20417
432 | 0.73987 | 0.18028
433 | 0.69844 | 0.15734
434 | 0.67549 | 0.13277
435 | 0.66242 | 0.1109
436 | 0.64633 | 0.089832
437 | 0.6417 | 0.072648
438 | 0.63869 | 0.057805
439 | 0.64714 | 0.046303
440 | 0.68444 | 0.038739
441 | 0.73803 | 0.025141
442 | 0.78407 | 0.017358
443 | 0.80304 | 0.016904
444 | 0.81066 | 0.016402
445 | 0.79356 | 0.013538
446 | 0.76158 | 0.010688
447 | 0.73646 | 0.0090708
448 | 0.73958 | 0.014205
449 | 0.75954 | 0.029937
450 | 0.81533 | 0.055348
451 | 0.82472 | 0.086322
452 | 0.8008 | 0.11754
453 | 0.74835 | 0.1395
454 | 0.7126 | 0.15023
455 | 0.70324 | 0.1406
456 | 0.67808 | 0.1137
457 | 0.64608 | 0.082923
458 | 0.62 | 0.057197
459 | 0.60542 | 0.040492
460 | 0.59697 | 0.03198
461 | 0.59174 | 0.03047
462 | 0.58465 | 0.033956
463 | 0.57515 | 0.036103
464 | 0.59693 | 0.032674
465 | 0.64121 | 0.018651
466 | 0.69142 | 0.023701
467 | 0.71568 | 0.026903
468 | 0.7366 | 0.019587
469 | 0.73525 | 0.013077
470 | 0.71484 | 0.011011
471 | 0.68993 | 0.015166
472 | 0.68265 | 0.024114
473 | 0.70411 | 0.030459
474 | 0.77009 | 0.030381
475 | 0.79446 | 0.023511
476 | 0.77873 | 0.01387
477 | 0.74483 | 0.0060835
478 | 0.71953 | 0.0022496
479 | 0.73025 | 0.0011775
480 | 0.69711 | 0.0014978
481 | 0.68099 | 0.0030939
482 | 0.65337 | 0.0065717
483 | 0.64178 | 0.01348
484 | 0.64396 | 0.021339
485 | 0.66174 | 0.03034
486 | 0.71424 | 0.042694
487 | 0.82843 | 0.058669
488 | 0.91947 | 0.076097
489 | 0.94056 | 0.10293
490 | 0.94866 | 0.13627
491 | 0.95548 | 0.16557
492 | 0.9598 | 0.18302
493 | 0.94503 | 0.19564
494 | 0.94183 | 0.20084
495 | 0.92504 | 0.17895
496 | 0.91134 | 0.20506
497 | 0.91377 | 0.24503
498 | 0.9547 | 0.26288
499 | 0.96399 | 0.26504
500 | 0.94926 | 0.26965
501 | 0.90699 | 0.25886
502 | 0.86472 | 0.24866
503 | 0.83541 | 0.23068
504 | 0.78913 | 0.20245
505 | 0.74921 | 0.17644
506 | 0.73115 | 0.14762
507 | 0.71338 | 0.12997
508 | 0.7047 | 0.1128
509 | 0.71438 | 0.10242
510 | 0.75549 | 0.096666
511 | 0.85524 | 0.092824
512 | 0.93686 | 0.090065
513 | 0.96675 | 0.072692
514 | 0.97643 | 0.072043
515 | 0.97988 | 0.104
516 | 0.98602 | 0.13575
517 | 0.98397 | 0.16077
518 | 0.97848 | 0.17967
519 | 0.97245 | 0.19308
520 | 0.96311 | 0.28582
521 | 0.95378 | 0.37828
522 | 0.99163 | 0.41
523 | 0.99523 | 0.3978
524 | 0.97857 | 0.37359
525 | 0.92599 | 0.34604
526 | 0.87856 | 0.30495
527 | 0.8441 | 0.25101
528 | 0.79779 | 0.21808
529 | 0.76629 | 0.20187
530 | 0.74 | 0.18852
531 | 0.72907 | 0.19331
532 | 0.72381 | 0.20159
533 | 0.72759 | 0.21793
534 | 0.77099 | 0.23072
535 | 0.8671 | 0.24302
536 | 0.9528 | 0.24822
537 | 0.97664 | 0.31061
538 | 0.98591 | 0.33159
539 | 0.99446 | 0.32006
540 | 0.99568 | 0.31027
541 | 0.99038 | 0.31219
542 | 0.97907 | 0.31714
543 | 0.96754 | 0.27385
544 | 0.95586 | 0.29619
545 | 0.95165 | 0.33674
546 | 0.98839 | 0.33265
547 | 0.98384 | 0.31457
548 | 0.96474 | 0.29378
549 | 0.91753 | 0.27241
550 | 0.87436 | 0.26388
551 | 0.84705 | 0.27228
552 | 0.79611 | 0.29431
553 | 0.76335 | 0.31462
554 | 0.73712 | 0.31712
555 | 0.71916 | 0.29582
556 | 0.71895 | 0.26162
557 | 0.72655 | 0.23291
558 | 0.76077 | 0.22103
559 | 0.85272 | 0.22089
560 | 0.93384 | 0.20958
561 | 0.96109 | 0.17546
562 | 0.96863 | 0.18419
563 | 0.97848 | 0.15445
564 | 0.98097 | 0.13129
565 | 0.9728 | 0.11357
566 | 0.96859 | 0.098078
567 | 0.95779 | 0.084072
568 | 0.95252 | 0.083986
569 | 0.94795 | 0.10016
570 | 0.97046 | 0.11226
571 | 0.97152 | 0.1202
572 | 0.95176 | 0.11792
573 | 0.90227 | 0.10794
574 | 0.86193 | 0.098447
575 | 0.82904 | 0.085372
576 | 0.7816 | 0.067134
577 | 0.75035 | 0.04642
578 | 0.72878 | 0.029919
579 | 0.71469 | 0.019069
580 | 0.70473 | 0.012551
581 | 0.71481 | 0.0066734
582 | 0.75435 | 0.0027296
583 | 0.84867 | 0.0012218
584 | 0.9233 | 0.001869
585 | 0.95428 | 0.0055477
586 | 0.96795 | 0.017701
587 | 0.98087 | 0.030795
588 | 0.97821 | 0.045055
589 | 0.97255 | 0.066021
590 | 0.95347 | 0.085098
591 | 0.9379 | 0.082409
592 | 0.92347 | 0.063603
593 | 0.91843 | 0.066789
594 | 0.95762 | 0.098667
595 | 0.96213 | 0.15422
596 | 0.94229 | 0.20079
597 | 0.88515 | 0.24467
598 | 0.84461 | 0.26355
599 | 0.82446 | 0.2447
600 | 0.78303 | 0.24072
601 | 0.74464 | 0.24298
602 | 0.71454 | 0.26842
603 | 0.69357 | 0.30248
604 | 0.685 | 0.31056
605 | 0.68161 | 0.272
606 | 0.67824 | 0.26665
607 | 0.68613 | 0.30245
608 | 0.72725 | 0.27798
609 | 0.77361 | 0.25259
610 | 0.8182 | 0.21319
611 | 0.84146 | 0.1835
612 | 0.84758 | 0.17092
613 | 0.8382 | 0.15279
614 | 0.80894 | 0.12363
615 | 0.79337 | 0.11856
616 | 0.78491 | 0.13272
617 | 0.78671 | 0.14441
618 | 0.82795 | 0.16764
619 | 0.83656 | 0.20087
620 | 0.80797 | 0.2487
621 | 0.76062 | 0.29997
622 | 0.73668 | 0.33263
623 | 0.7234 | 0.36926
624 | 0.682 | 0.36692
625 | 0.65102 | 0.34026
626 | 0.62509 | 0.34878
627 | 0.60415 | 0.34692
628 | 0.59911 | 0.32785
629 | 0.60204 | 0.32009
630 | 0.59581 | 0.33097
631 | 0.58579 | 0.34749
632 | 0.61404 | 0.36691
633 | 0.64591 | 0.36224
634 | 0.69212 | 0.40115
635 | 0.71902 | 0.4138
636 | 0.75156 | 0.43399
637 | 0.75146 | 0.44425
638 | 0.72174 | 0.40223
639 | 0.70587 | 0.42815
640 | 0.69754 | 0.49798
641 | 0.70534 | 0.5256
642 | 0.75356 | 0.49385
643 | 0.7752 | 0.44693
644 | 0.7642 | 0.41955
645 | 0.73645 | 0.42505
646 | 0.71527 | 0.37091
647 | 0.7194 | 0.32264
648 | 0.68145 | 0.32642
649 | 0.65098 | 0.32464
650 | 0.63021 | 0.32858
651 | 0.62425 | 0.33672
652 | 0.63241 | 0.32791
653 | 0.6549 | 0.31466
654 | 0.7005 | 0.27916
655 | 0.81294 | 0.24622
656 | 0.90941 | 0.24548
657 | 0.94055 | 0.26961
658 | 0.95297 | 0.23823
659 | 0.96291 | 0.2978
660 | 0.96923 | 0.29697
661 | 0.97348 | 0.24974
662 | 0.9738 | 0.21978
663 | 0.96238 | 0.24194
664 | 0.95159 | 0.27127
665 | 0.94297 | 0.25578
666 | 0.96872 | 0.19299
667 | 0.96611 | 0.13153
668 | 0.94254 | 0.10006
669 | 0.89047 | 0.11231
670 | 0.84439 | 0.16703
671 | 0.81393 | 0.24954
672 | 0.76027 | 0.32664
673 | 0.72102 | 0.41001
674 | 0.69742 | 0.47527
675 | 0.68496 | 0.50263
676 | 0.68695 | 0.49348
677 | 0.70266 | 0.45528
678 | 0.74502 | 0.36427
679 | 0.84663 | 0.32774
680 | 0.92532 | 0.2884
681 | 0.94959 | 0.26961
682 | 0.9605 | 0.24075
683 | 0.95863 | 0.23069
684 | 0.96467 | 0.22639
685 | 0.95158 | 0.21196
686 | 0.94368 | 0.17
687 | 0.93107 | 0.17878
688 | 0.92206 | 0.20132
689 | 0.90476 | 0.1959
690 | 0.93766 | 0.18489
691 | 0.95252 | 0.18286
692 | 0.93764 | 0.19726
693 | 0.89378 | 0.21735
694 | 0.83934 | 0.21984
695 | 0.80549 | 0.20045
696 | 0.75474 | 0.17549
697 | 0.72409 | 0.16888
698 | 0.70395 | 0.18964
699 | 0.6932 | 0.22302
700 | 0.69391 | 0.24452
701 | 0.70681 | 0.25645
702 | 0.75148 | 0.27848
703 | 0.84686 | 0.30755
704 | 0.91715 | 0.30968
705 | 0.93874 | 0.2822
706 | 0.93755 | 0.29135
707 | 0.95345 | 0.44426
708 | 0.96444 | 0.54434
709 | 0.96265 | 0.57145
710 | 0.96831 | 0.56834
711 | 0.95161 | 0.55857
712 | 0.93377 | 0.51395
713 | 0.92244 | 0.49797
714 | 0.95168 | 0.48835
715 | 0.95845 | 0.46822
716 | 0.94039 | 0.43446
717 | 0.88679 | 0.40699
718 | 0.84478 | 0.36161
719 | 0.81325 | 0.31312
720 | 0.76098 | 0.30855
721 | 0.7271 | 0.29526
722 | 0.70299 | 0.272
723 | 0.6886 | 0.23167
724 | 0.68588 | 0.21288
725 | 0.70033 | 0.20658
726 | 0.73829 | 0.201
727 | 0.83116 | 0.20025
728 | 0.91203 | 0.18498
729 | 0.93642 | 0.12479
730 | 0.93958 | 0.069423
731 | 0.94698 | 0.064707
732 | 0.94651 | 0.082748
733 | 0.94107 | 0.08804
734 | 0.93458 | 0.086424
735 | 0.9198 | 0.10449
736 | 0.90941 | 0.14619
737 | 0.90557 | 0.21089
738 | 0.94554 | 0.28196
739 | 0.95607 | 0.32259
740 | 0.93955 | 0.32004
741 | 0.89383 | 0.30495
742 | 0.84752 | 0.28579
743 | 0.82067 | 0.27936
744 | 0.77379 | 0.31122
745 | 0.74002 | 0.34488
746 | 0.71933 | 0.36693
747 | 0.7123 | 0.34739
748 | 0.71227 | 0.28838
749 | 0.72245 | 0.24073
750 | 0.76176 | 0.25987
751 | 0.84698 | 0.26145
752 | 0.92596 | 0.29997
753 | 0.95719 | 0.30501
754 | 0.97057 | 0.36977
755 | 0.98218 | 0.39166
756 | 0.98222 | 0.38565
757 | 0.96568 | 0.35698
758 | 0.9434 | 0.34456
759 | 0.91629 | 0.31037
760 | 0.90199 | 0.28745
761 | 0.89472 | 0.28546
762 | 0.92448 | 0.28892
763 | 0.93123 | 0.29404
764 | 0.9128 | 0.27202
765 | 0.86141 | 0.21949
766 | 0.80904 | 0.18392
767 | 0.78134 | 0.19478
768 | 0.72433 | 0.22738
769 | 0.68398 | 0.23713
770 | 0.65888 | 0.22743
771 | 0.63906 | 0.21735
772 | 0.63532 | 0.21001
773 | 0.63523 | 0.18397
774 | 0.6344 | 0.15551
775 | 0.64478 | 0.12258
776 | 0.68531 | 0.085821
777 | 0.7368 | 0.047263
778 | 0.78578 | 0.025044
779 | 0.80699 | 0.015311
780 | 0.81836 | 0.022217
781 | 0.80463 | 0.034736
782 | 0.77242 | 0.056695
783 | 0.75437 | 0.098162
784 | 0.74386 | 0.1466
785 | 0.74988 | 0.18172
786 | 0.79632 | 0.19716
787 | 0.81861 | 0.20691
788 | 0.78951 | 0.21153
789 | 0.74386 | 0.2028
790 | 0.70551 | 0.2095
791 | 0.69442 | 0.22623
792 | 0.66428 | 0.24298
793 | 0.63607 | 0.21386
794 | 0.61113 | 0.16962
795 | 0.59349 | 0.16145
796 | 0.58532 | 0.16376
797 | 0.58786 | 0.1717
798 | 0.58281 | 0.17854
799 | 0.57783 | 0.18683
800 | 0.59609 | 0.1815
801 | 0.64295 | 0.16739
802 | 0.69568 | 0.20349
803 | 0.72615 | 0.26373
804 | 0.75215 | 0.26062
805 | 0.74891 | 0.27078
806 | 0.7238 | 0.30248
807 | 0.70584 | 0.30473
808 | 0.69658 | 0.30333
809 | 0.69843 | 0.3134
810 | 0.74778 | 0.31125
811 | 0.7931 | 0.31123
812 | 0.78154 | 0.32775
813 | 0.74778 | 0.30249
814 | 0.71805 | 0.28327
815 | 0.71792 | 0.27392
816 | 0.68999 | 0.24209
817 | 0.6611 | 0.19891
818 | 0.64485 | 0.17615
819 | 0.64054 | 0.15922
820 | 0.64153 | 0.1486
821 | 0.66258 | 0.15677
822 | 0.71426 | 0.15064
823 | 0.81789 | 0.14402
824 | 0.91246 | 0.13244
825 | 0.9345 | 0.12675
826 | 0.94115 | 0.14024
827 | 0.94235 | 0.16655
828 | 0.94567 | 0.22308
829 | 0.93866 | 0.25635
830 | 0.9317 | 0.24301
831 | 0.91642 | 0.29379
832 | 0.91106 | 0.40728
833 | 0.91427 | 0.47004
834 | 0.9514 | 0.47594
835 | 0.97937 | 0.45941
836 | 0.95404 | 0.447
837 | 0.89958 | 0.4319
838 | 0.8469 | 0.4126
839 | 0.81699 | 0.4088
840 | 0.77453 | 0.42502
841 | 0.7371 | 0.44151
842 | 0.70988 | 0.44051
843 | 0.69538 | 0.41002
844 | 0.6991 | 0.42229
845 | 0.71012 | 0.44967
846 | 0.74359 | 0.44809
847 | 0.84566 | 0.42502
848 | 0.93371 | 0.37318
849 | 0.96008 | 0.31451
850 | 0.96797 | 0.28071
851 | 0.978 | 0.29134
852 | 0.97607 | 0.32175
853 | 0.96923 | 0.325
854 | 0.95499 | 0.32237
855 | 0.93977 | 0.32517
856 | 0.92574 | 0.34638
857 | 0.91142 | 0.37683
858 | 0.94832 | 0.37708
859 | 0.96948 | 0.36872
860 | 0.94879 | 0.355
861 | 0.90003 | 0.33973
862 | 0.85822 | 0.31625
863 | 0.81805 | 0.30243
864 | 0.76205 | 0.28084
865 | 0.72125 | 0.26468
866 | 0.69539 | 0.24523
867 | 0.68421 | 0.2136
868 | 0.69408 | 0.17805
869 | 0.71289 | 0.15656
870 | 0.75887 | 0.16805
871 | 0.85047 | 0.1996
872 | 0.92282 | 0.22246
873 | 0.94352 | 0.25296
874 | 0.94512 | 0.29131
875 | 0.9491 | 0.40119
876 | 0.95516 | 0.42505
877 | 0.95018 | 0.43836
878 | 0.93946 | 0.39105
879 | 0.91924 | 0.39554
880 | 0.90515 | 0.45545
881 | 0.89822 | 0.48421
882 | 0.93933 | 0.45895
883 | 0.96772 | 0.42889
884 | 0.95335 | 0.39777
885 | 0.90607 | 0.36116
886 | 0.8512 | 0.33159
887 | 0.80755 | 0.31275
888 | 0.76224 | 0.30999
889 | 0.71042 | 0.31302
890 | 0.68517 | 0.31488
891 | 0.67062 | 0.31247
892 | 0.68242 | 0.3226
893 | 0.70344 | 0.34473
894 | 0.74928 | 0.35269
895 | 0.84454 | 0.34497
896 | 0.93195 | 0.32006
897 | 0.96944 | 0.29995
898 | 0.98064 | 0.30209
899 | 0.9902 | 0.38562
900 | 1 | 0.40101
901 | 0.99391 | 0.39779
902 | 0.97953 | 0.36175
903 | 0.95765 | 0.39509
904 | 0.93676 | 0.44906
905 | 0.92481 | 0.4585
906 | 0.95436 | 0.49438
907 | 0.98357 | 0.4911
908 | 0.95235 | 0.48834
909 | 0.89838 | 0.50472
910 | 0.84992 | 0.52378
911 | 0.82396 | 0.5269
912 | 0.77301 | 0.51274
913 | 0.73723 | 0.47647
914 | 0.71091 | 0.42505
915 | 0.69926 | 0.38834
916 | 0.70023 | 0.37623
917 | 0.70919 | 0.39101
918 | 0.74617 | 0.38228
919 | 0.8395 | 0.31682
920 | 0.9326 | 0.35763
921 | 0.95231 | 0.35501
922 | 0.94968 | 0.41373
923 | 0.95049 | 0.44701
924 | 0.95247 | 0.50317
925 | 0.94707 | 0.50331
926 | 0.92764 | 0.49956
927 | 0.90665 | 0.53757
928 | 0.89831 | 0.61022
929 | 0.89079 | 0.63046
930 | 0.92098 | 0.58561
931 | 0.93789 | 0.56579
932 | 0.91473 | 0.54865
933 | 0.86897 | 0.5583
934 | 0.82094 | 0.57616
935 | 0.8003 | 0.59824
936 | 0.75744 | 0.61787
937 | 0.71108 | 0.63236
938 | 0.68202 | 0.63692
939 | 0.66439 | 0.63642
940 | 0.66183 | 0.64815
941 | 0.66534 | 0.66815
942 | 0.66322 | 0.76284
943 | 0.67361 | 0.74305
944 | 0.71016 | 0.7298
945 | 0.75866 | 0.72514
946 | 0.79463 | 0.69473
947 | 0.81492 | 0.77195
948 | 0.83947 | 0.80741
949 | 0.82827 | 0.82873
950 | 0.80337 | 0.82497
951 | 0.78522 | 0.83257
952 | 0.77434 | 0.84732
953 | 0.76397 | 0.84685
954 | 0.79929 | 0.83853
955 | 0.83279 | 0.8257
956 | 0.79969 | 0.80933
957 | 0.75732 | 0.77973
958 | 0.72144 | 0.73463
959 | 0.71055 | 0.62463
960 | 0.66644 | 0.57521
961 | 0.61024 | 0.55436
962 | 0.57937 | 0.52891
963 | 0.57791 | 0.51588
964 | 0.57768 | 0.48835
965 | 0.57799 | 0.46939
966 | 0.57208 | 0.45665
967 | 0.56626 | 0.44862
968 | 0.59154 | 0.48954
969 | 0.63636 | 0.58299
970 | 0.68103 | 0.60122
971 | 0.71338 | 0.73383
972 | 0.74939 | 0.86533
973 | 0.7561 | 0.89929
974 | 0.72488 | 0.86591
975 | 0.71007 | 0.80933
976 | 0.7024 | 0.79635
977 | 0.70578 | 0.69999
978 | 0.74634 | 0.67169
979 | 0.78392 | 0.6758
980 | 0.77313 | 0.66785
981 | 0.73778 | 0.65481
982 | 0.71908 | 0.6228
983 | 0.72076 | 0.58561
984 | 0.68407 | 0.55817
985 | 0.65993 | 0.59865
986 | 0.63611 | 0.51762
987 | 0.63148 | 0.52675
988 | 0.64098 | 0.69302
989 | 0.66304 | 0.75278
990 | 0.71614 | 0.74651
991 | 0.82373 | 0.74853
992 | 0.91784 | 0.7037
993 | 0.95263 | 0.67183
994 | 0.96234 | 0.77654
995 | 0.97463 | 0.84481
996 | 0.9991 | 0.84567
997 | 0.99131 | 0.83561
998 | 0.97665 | 0.81143
999 | 0.96115 | 0.77281
1000 | 0.94593 | 0.77407
1001 | 0.92565 | 0.74384
1002 | 0.94752 | 0.72
1003 | 0.9738 | 0.6822
1004 | 0.96108 | 0.5953
1005 | 0.89995 | 0.53486
1006 | 0.86081 | 0.53769
1007 | 0.82094 | 0.51531
1008 | 0.75972 | 0.47594
1009 | 0.72172 | 0.5068
1010 | 0.70167 | 0.49952
1011 | 0.67951 | 0.5158
1012 | 0.6852 | 0.54296
1013 | 0.70076 | 0.55879
1014 | 0.73964 | 0.52371
1015 | 0.83431 | 0.47942
1016 | 0.91185 | 0.38564
1017 | 0.9388 | 0.36567
1018 | 0.93869 | 0.4599
1019 | 0.94745 | 0.44699
1020 | 0.97363 | 0.40752
1021 | 0.97028 | 0.37226
1022 | 0.95284 | 0.34628
1023 | 0.93361 | 0.31239
1024 | 0.91653 | 0.32782
1025 | 0.90359 | 0.34001
1026 | 0.9217 | 0.30112
1027 | 0.95235 | 0.26138
1028 | 0.93216 | 0.26137
1029 | 0.88789 | 0.3112
1030 | 0.83457 | 0.33369
1031 | 0.80511 | 0.32418
1032 | 0.76175 | 0.35327
1033 | 0.71918 | 0.38835
1034 | 0.69768 | 0.41885
1035 | 0.69153 | 0.4911
1036 | 0.69809 | 0.52435
1037 | 0.70987 | 0.49385
1038 | 0.74692 | 0.52262
1039 | 0.85678 | 0.55626
1040 | 0.93401 | 0.55201
1041 | 0.95269 | 0.57046
1042 | 0.94981 | 0.54017
1043 | 0.96299 | 0.55464
1044 | 0.96204 | 0.56305
1045 | 0.9425 | 0.52522
1046 | 0.92736 | 0.49384
1047 | 0.91398 | 0.48834
1048 | 0.91088 | 0.51032
1049 | 0.89919 | 0.48421
1050 | 0.92359 | 0.40241
1051 | 0.96091 | 0.41262
1052 | 0.94475 | 0.42969
1053 | 0.89397 | 0.37892
1054 | 0.85214 | 0.40359
1055 | 0.81372 | 0.39769
1056 | 0.75546 | 0.37891
1057 | 0.70922 | 0.34799
1058 | 0.68164 | 0.30866
1059 | 0.67205 | 0.2604
1060 | 0.67309 | 0.25277
1061 | 0.69079 | 0.26801
1062 | 0.74417 | 0.25906
1063 | 0.84737 | 0.23661
1064 | 0.91943 | 0.17024
1065 | 0.93684 | 0.11728
1066 | 0.93085 | 0.12887
1067 | 0.92531 | 0.15949
1068 | 0.92405 | 0.15481
1069 | 0.91372 | 0.14867
1070 | 0.90112 | 0.13738
1071 | 0.88733 | 0.11589
1072 | 0.879 | 0.11397
1073 | 0.86921 | 0.14127
1074 | 0.89304 | 0.20085
1075 | 0.93858 | 0.25999
1076 | 0.92126 | 0.29135
1077 | 0.87226 | 0.29135
1078 | 0.83375 | 0.28571
1079 | 0.80122 | 0.27799
1080 | 0.75272 | 0.2614
1081 | 0.71144 | 0.24301
1082 | 0.68869 | 0.2329
1083 | 0.67657 | 0.22801
1084 | 0.68226 | 0.21401
1085 | 0.69683 | 0.19148
1086 | 0.74453 | 0.16249
1087 | 0.84009 | 0.13284
1088 | 0.91202 | 0.086068
1089 | 0.92503 | 0.039432
1090 | 0.92204 | 0.025489
1091 | 0.92878 | 0.027211
1092 | 0.92364 | 0.040544
1093 | 0.89884 | 0.031722
1094 | 0.875 | 0.0264
1095 | 0.84855 | 0.034077
1096 | 0.84065 | 0.058025
1097 | 0.83845 | 0.1001
1098 | 0.86947 | 0.15668
1099 | 0.91874 | 0.22234
1100 | 0.90514 | 0.28221
1101 | 0.85479 | 0.32779
1102 | 0.80678 | 0.35765
1103 | 0.77559 | 0.37559
1104 | 0.7203 | 0.38562
1105 | 0.67 | 0.38832
1106 | 0.64194 | 0.39104
1107 | 0.6287 | 0.3978
1108 | 0.62941 | 0.39509
1109 | 0.62511 | 0.39627
1110 | 0.62393 | 0.41007
1111 | 0.64334 | 0.41119
1112 | 0.68446 | 0.28806
1113 | 0.73419 | 0.1835
1114 | 0.75736 | 0.15619
1115 | 0.76608 | 0.15569
1116 | 0.76677 | 0.24993
1117 | 0.75823 | 0.27798
1118 | 0.73055 | 0.23307
1119 | 0.70763 | 0.27719
1120 | 0.68812 | 0.36995
1121 | 0.69188 | 0.43329
1122 | 0.74179 | 0.47296
1123 | 0.80196 | 0.49797
1124 | 0.78344 | 0.49109
1125 | 0.74344 | 0.45391
1126 | 0.70639 | 0.41958
1127 | 0.6806 | 0.39509
1128 | 0.64385 | 0.37198
1129 | 0.59994 | 0.32608
1130 | 0.56711 | 0.23658
1131 | 0.55928 | 0.16201
1132 | 0.5579 | 0.12044
1133 | 0.55814 | 0.095965
1134 | 0.55463 | 0.086266
1135 | 0.54906 | 0.078972
1136 | 0.56648 | 0.064977
1137 | 0.61291 | 0.050955
1138 | 0.65363 | 0.040589
1139 | 0.68153 | 0.035195
1140 | 0.70456 | 0.034699
1141 | 0.6913 | 0.038024
1142 | 0.66039 | 0.045035
1143 | 0.63954 | 0.059677
1144 | 0.62602 | 0.10258
1145 | 0.63053 | 0.17073
1146 | 0.68575 | 0.24491
1147 | 0.76034 | 0.30674
1148 | 0.75203 | 0.34694
1149 | 0.71346 | 0.36425
1150 | 0.68441 | 0.355
1151 | 0.69141 | 0.33696
1152 | 0.64826 | 0.32241
1153 | 0.62189 | 0.30414
1154 | 0.6012 | 0.25444
1155 | 0.59852 | 0.1966
1156 | 0.60778 | 0.1512
1157 | 0.63478 | 0.12119
1158 | 0.69599 | 0.10809
1159 | 0.81741 | 0.10123
1160 | 0.89013 | 0.081042
1161 | 0.91084 | 0.059578
1162 | 0.9102 | 0.048867
1163 | 0.91307 | 0.046848
1164 | 0.91387 | 0.050451
1165 | 0.89214 | 0.061094
1166 | 0.87783 | 0.072107
1167 | 0.86562 | 0.094533
1168 | 0.85951 | 0.13615
1169 | 0.8461 | 0.18128
1170 | 0.87485 | 0.24073
1171 | 0.92625 | 0.31241
1172 | 0.91211 | 0.38368
1173 | 0.86404 | 0.43505
1174 | 0.81571 | 0.46804
1175 | 0.77497 | 0.48422
1176 | 0.71308 | 0.47874
1177 | 0.67463 | 0.45367
1178 | 0.65853 | 0.41955
1179 | 0.64926 | 0.39235
1180 | 0.65926 | 0.38746
1181 | 0.67221 | 0.38356
1182 | 0.7219 | 0.3832
1183 | 0.83722 | 0.37902
1184 | 0.91452 | 0.34676
1185 | 0.94625 | 0.29645
1186 | 0.94188 | 0.31715
1187 | 0.93887 | 0.39777
1188 | 0.94296 | 0.44425
1189 | 0.93635 | 0.50541
1190 | 0.92434 | 0.55361
1191 | 0.90755 | 0.56515
1192 | 0.89756 | 0.57111
1193 | 0.8902 | 0.59568
1194 | 0.91469 | 0.54539
1195 | 0.96005 | 0.48835
1196 | 0.94188 | 0.53711
1197 | 0.88614 | 0.56579
1198 | 0.83903 | 0.54739
1199 | 0.79667 | 0.52391
1200 | 0.74271 | 0.51306
1201 | 0.69951 | 0.52939
1202 | 0.68128 | 0.52376
1203 | 0.66482 | 0.51032
1204 | 0.6709 | 0.47426
1205 | 0.68791 | 0.41955
1206 | 0.73156 | 0.37016
1207 | 0.83655 | 0.32261
1208 | 0.90409 | 0.29133
1209 | 0.92363 | 0.30374
1210 | 0.91753 | 0.35503
1211 | 0.91117 | 0.36925
1212 | 0.92169 | 0.37893
1213 | 0.91657 | 0.36425
1214 | 0.90655 | 0.33418
1215 | 0.89201 | 0.27569
1216 | 0.88269 | 0.27507
1217 | 0.867 | 0.3
1218 | 0.88259 | 0.31749
1219 | 0.92548 | 0.32264
1220 | 0.91246 | 0.3201
1221 | 0.8634 | 0.32514
1222 | 0.81862 | 0.32687
1223 | 0.78075 | 0.30776
1224 | 0.72219 | 0.29248
1225 | 0.67373 | 0.28239
1226 | 0.6555 | 0.27802
1227 | 0.6455 | 0.27757
1228 | 0.65297 | 0.28173
1229 | 0.67262 | 0.29314
1230 | 0.71665 | 0.31147
1231 | 0.8247 | 0.31552
1232 | 0.89034 | 0.28934
1233 | 0.91375 | 0.2671
1234 | 0.91947 | 0.31583
1235 | 0.9242 | 0.42504
1236 | 0.92595 | 0.50072
1237 | 0.90343 | 0.47422
1238 | 0.90159 | 0.41356
1239 | 0.89608 | 0.39372
1240 | 0.88806 | 0.42206
1241 | 0.87366 | 0.48834
1242 | 0.8953 | 0.53215
1243 | 0.93097 | 0.52829
1244 | 0.92217 | 0.50471
1245 | 0.8713 | 0.48145
1246 | 0.81592 | 0.47871
1247 | 0.77368 | 0.47594
1248 | 0.71984 | 0.45984
1249 | 0.66947 | 0.44152
1250 | 0.64257 | 0.40926
1251 | 0.6276 | 0.3844
1252 | 0.63755 | 0.395
1253 | 0.65848 | 0.42482
1254 | 0.7119 | 0.41957
1255 | 0.81851 | 0.39506
1256 | 0.88607 | 0.41001
1257 | 0.91734 | 0.48146
1258 | 0.92801 | 0.4319
1259 | 0.93656 | 0.36595
1260 | 0.94256 | 0.30885
1261 | 0.92097 | 0.25622
1262 | 0.89025 | 0.20984
1263 | 0.8679 | 0.18051
1264 | 0.85995 | 0.18385
1265 | 0.85003 | 0.24835
1266 | 0.86313 | 0.31303
1267 | 0.90165 | 0.33416
1268 | 0.88916 | 0.33161
1269 | 0.83894 | 0.34065
1270 | 0.79835 | 0.33157
1271 | 0.7693 | 0.29609
1272 | 0.72185 | 0.26138
1273 | 0.6674 | 0.24497
1274 | 0.63987 | 0.23074
1275 | 0.62137 | 0.18515
1276 | 0.6256 | 0.14546
1277 | 0.62384 | 0.1635
1278 | 0.6238 | 0.15461
1279 | 0.64165 | 0.11322
1280 | 0.68119 | 0.071072
1281 | 0.7375 | 0.10127
1282 | 0.7585 | 0.11171
1283 | 0.76622 | 0.12927
1284 | 0.76746 | 0.13445
1285 | 0.75511 | 0.12519
1286 | 0.73601 | 0.10492
1287 | 0.70844 | 0.081526
1288 | 0.69443 | 0.083088
1289 | 0.69843 | 0.10719
1290 | 0.72993 | 0.16059
1291 | 0.78716 | 0.23346
1292 | 0.77543 | 0.29379
1293 | 0.73381 | 0.31344
1294 | 0.70498 | 0.29379
1295 | 0.69167 | 0.24531
1296 | 0.64881 | 0.19503
1297 | 0.60508 | 0.1546
1298 | 0.57965 | 0.11772
1299 | 0.57215 | 0.091839
1300 | 0.56541 | 0.079083
1301 | 0.5685 | 0.074391
1302 | 0.56348 | 0.069991
1303 | 0.55857 | 0.06608
1304 | 0.57682 | 0.037366
1305 | 0.62489 | 0.017446
1306 | 0.65776 | 0.013868
1307 | 0.66982 | 0.020979
1308 | 0.68749 | 0.021443
1309 | 0.68212 | 0.02223
1310 | 0.65473 | 0.025561
1311 | 0.62941 | 0.033944
1312 | 0.6156 | 0.049931
1313 | 0.61846 | 0.0674
1314 | 0.66597 | 0.090037
1315 | 0.74166 | 0.13067
1316 | 0.73768 | 0.16826
1317 | 0.70813 | 0.18818
1318 | 0.68444 | 0.1917
1319 | 0.68307 | 0.18131
1320 | 0.64532 | 0.16876
1321 | 0.61683 | 0.16168
1322 | 0.5975 | 0.16424
1323 | 0.58787 | 0.17869
1324 | 0.59725 | 0.19823
1325 | 0.61864 | 0.21646
1326 | 0.67995 | 0.22744
1327 | 0.801 | 0.22807
1328 | 0.86299 | 0.14646
1329 | 0.87387 | 0.070423
1330 | 0.87698 | 0.059474
1331 | 0.88829 | 0.098404
1332 | 0.88898 | 0.13191
1333 | 0.87442 | 0.16594
1334 | 0.86644 | 0.19116
1335 | 0.85099 | 0.19524
1336 | 0.83958 | 0.26368
1337 | 0.83236 | 0.36024
1338 | 0.84884 | 0.41529
1339 | 0.90822 | 0.41958
1340 | 0.9052 | 0.39509
1341 | 0.85288 | 0.35212
1342 | 0.80898 | 0.31445
1343 | 0.76722 | 0.31054
1344 | 0.71652 | 0.30586
1345 | 0.66609 | 0.29382
1346 | 0.64426 | 0.28423
1347 | 0.63334 | 0.26374
1348 | 0.63603 | 0.24778
1349 | 0.65376 | 0.21208
1350 | 0.70682 | 0.18183
1351 | 0.8191 | 0.16166
1352 | 0.88311 | 0.10955
1353 | 0.90168 | 0.071189
1354 | 0.89684 | 0.082652
1355 | 0.90647 | 0.071579
1356 | 0.91287 | 0.075892
1357 | 0.89391 | 0.10136
1358 | 0.88004 | 0.13217
1359 | 0.86442 | 0.15444
1360 | 0.8568 | 0.18151
1361 | 0.84049 | 0.20641
1362 | 0.85498 | 0.19588
1363 | 0.90776 | 0.16322
1364 | 0.90414 | 0.12306
1365 | 0.85458 | 0.074007
1366 | 0.80485 | 0.032023
1367 | 0.76441 | 0.008985
1368 | 0.70995 | 0.0016105
1369 | 0.66977 | 0.0030143
1370 | 0.65021 | 0.012398
1371 | 0.64428 | 0.026871
1372 | 0.65675 | 0.038976
1373 | 0.67977 | 0.045561
1374 | 0.72355 | 0.046347
1375 | 0.8203 | 0.045262
1376 | 0.88103 | 0.045061
1377 | 0.90032 | 0.0444
1378 | 0.89857 | 0.056933
1379 | 0.91195 | 0.082124
1380 | 0.90927 | 0.10529
1381 | 0.88242 | 0.13142
1382 | 0.87003 | 0.15107
1383 | 0.85287 | 0.15629
1384 | 0.84093 | 0.18269
1385 | 0.83628 | 0.20792
1386 | 0.85693 | 0.24718
1387 | 0.91343 | 0.3236
1388 | 0.91124 | 0.43188
1389 | 0.86854 | 0.52847
1390 | 0.81818 | 0.58954
1391 | 0.77538 | 0.60187
1392 | 0.73055 | 0.58299
1393 | 0.6796 | 0.55242
1394 | 0.65119 | 0.52262
1395 | 0.64401 | 0.50094
1396 | 0.64833 | 0.49854
1397 | 0.66439 | 0.50178
1398 | 0.7057 | 0.48249
1399 | 0.81038 | 0.44207
1400 | 0.88221 | 0.4022
1401 | 0.9103 | 0.44707
1402 | 0.90201 | 0.44364
1403 | 0.89779 | 0.45133
1404 | 0.9099 | 0.44859
1405 | 0.89209 | 0.42229
1406 | 0.87578 | 0.39086
1407 | 0.86086 | 0.34566
1408 | 0.8606 | 0.29998
1409 | 0.85089 | 0.30466
1410 | 0.8771 | 0.30019
1411 | 0.91696 | 0.2744
1412 | 0.90122 | 0.24477
1413 | 0.84753 | 0.21981
1414 | 0.79624 | 0.16282
1415 | 0.75281 | 0.11271
1416 | 0.69212 | 0.078205
1417 | 0.64916 | 0.056168
1418 | 0.6305 | 0.047589
1419 | 0.61957 | 0.045631
1420 | 0.62287 | 0.042082
1421 | 0.64414 | 0.03527
1422 | 0.68991 | 0.03431
1423 | 0.79227 | 0.032021
1424 | 0.85634 | 0.030308
1425 | 0.89025 | 0.030671
1426 | 0.91408 | 0.030502
1427 | 0.93568 | 0.039207
1428 | 0.94711 | 0.074607
1429 | 0.93605 | 0.11779
1430 | 0.91089 | 0.13301
1431 | 0.88653 | 0.12847
1432 | 0.87373 | 0.11955
1433 | 0.86158 | 0.1327
1434 | 0.8677 | 0.13299
1435 | 0.89024 | 0.11857
1436 | 0.87394 | 0.096643
1437 | 0.81945 | 0.06771
1438 | 0.77372 | 0.035914
1439 | 0.73923 | 0.013956
1440 | 0.68913 | 0.0037139
1441 | 0.65363 | 0.0037933
1442 | 0.62054 | 0.013099
1443 | 0.60632 | 0.033201
1444 | 0.60289 | 0.05285
1445 | 0.60077 | 0.071737
1446 | 0.60163 | 0.094386
1447 | 0.62083 | 0.10396
1448 | 0.66523 | 0.079919
1449 | 0.72594 | 0.10393
1450 | 0.76592 | 0.14481
1451 | 0.78565 | 0.16543
1452 | 0.78962 | 0.17071
1453 | 0.77311 | 0.16229
1454 | 0.74043 | 0.14403
1455 | 0.70764 | 0.13256
1456 | 0.70151 | 0.11718
1457 | 0.70739 | 0.13089
1458 | 0.73915 | 0.17888
1459 | 0.78348 | 0.24864
1460 | 0.78217 | 0.29999
1461 | 0.72264 | 0.33393
1462 | 0.68078 | 0.355
1463 | 0.66505 | 0.39102
1464 | 0.62527 | 0.42275
1465 | 0.58947 | 0.41363
1466 | 0.56272 | 0.38048
1467 | 0.54617 | 0.43846
1468 | 0.54809 | 0.42157
1469 | 0.55574 | 0.43304
1470 | 0.55772 | 0.4758
1471 | 0.55785 | 0.50173
1472 | 0.57769 | 0.51439
1473 | 0.62801 | 0.55662
1474 | 0.66853 | 0.73935
1475 | 0.69457 | 0.76367
1476 | 0.72616 | 0.70034
1477 | 0.71686 | 0.66545
1478 | 0.68724 | 0.65899
1479 | 0.66626 | 0.64162
1480 | 0.65935 | 0.63593
1481 | 0.66457 | 0.64896
1482 | 0.68714 | 0.67742
1483 | 0.73829 | 0.71867
1484 | 0.73725 | 0.7507
1485 | 0.70249 | 0.71472
1486 | 0.68744 | 0.6436
1487 | 0.68075 | 0.59385
1488 | 0.64195 | 0.56048
1489 | 0.61061 | 0.53215
1490 | 0.59009 | 0.52534
1491 | 0.5821 | 0.6108
1492 | 0.59797 | 0.52361
1493 | 0.61907 | 0.54232
1494 | 0.66568 | 0.58036
1495 | 0.76638 | 0.602
1496 | 0.83689 | 0.59736
1497 | 0.8819 | 0.59242
1498 | 0.89724 | 0.61279
1499 | 0.9114 | 0.83526
1500 | 0.94356 | 0.93837
1501 | 0.91815 | 0.96608
1502 | 0.9003 | 0.95984
1503 | 0.88105 | 0.95248
1504 | 0.88169 | 0.92726
1505 | 0.86526 | 0.89403
1506 | 0.87746 | 0.86082
1507 | 0.91468 | 0.8486
1508 | 0.90802 | 0.8761
1509 | 0.85204 | 0.90235
1510 | 0.80838 | 0.90738
1511 | 0.77475 | 0.90357
1512 | 0.71881 | 0.90351
1513 | 0.684 | 0.89253
1514 | 0.66625 | 0.86841
1515 | 0.65379 | 0.84026
1516 | 0.66103 | 0.83341
1517 | 0.6795 | 0.85513
1518 | 0.72624 | 0.85886
1519 | 0.80264 | 0.83182
1520 | 0.86213 | 0.81614
1521 | 0.90093 | 0.8528
1522 | 0.91681 | 0.85082
1523 | 0.93711 | 0.82872
1524 | 0.9437 | 0.80191
1525 | 0.92908 | 0.76563
1526 | 0.90849 | 0.71772
1527 | 0.88704 | 0.64547
1528 | 0.87485 | 0.52449
1529 | 0.86171 | 0.48541
1530 | 0.86754 | 0.4316
1531 | 0.90104 | 0.38387
1532 | 0.89881 | 0.39781
1533 | 0.84765 | 0.38278
1534 | 0.79407 | 0.38562
1535 | 0.75901 | 0.35363
1536 | 0.70754 | 0.30928
1537 | 0.66786 | 0.25534
1538 | 0.64122 | 0.25147
1539 | 0.63223 | 0.2487
1540 | 0.64084 | 0.19894
1541 | 0.665 | 0.14813
1542 | 0.70936 | 0.14129
1543 | 0.79397 | 0.16851
1544 | 0.85796 | 0.20087
1545 | 0.88635 | 0.25152
1546 | 0.89673 | 0.31068
1547 | 0.89519 | 0.39698
1548 | 0.91045 | 0.48145
1549 | 0.91085 | 0.49797
1550 | 0.90498 | 0.46957
1551 | 0.89447 | 0.49195
1552 | 0.88884 | 0.51164
1553 | 0.86693 | 0.52535
1554 | 0.87834 | 0.53757
1555 | 0.92561 | 0.55811
1556 | 0.92689 | 0.68218
1557 | 0.87185 | 0.69801
1558 | 0.81186 | 0.62381
1559 | 0.77035 | 0.57361
1560 | 0.71511 | 0.53215
1561 | 0.67429 | 0.54275
1562 | 0.64681 | 0.56046
1563 | 0.62649 | 0.55412
1564 | 0.62634 | 0.4808
1565 | 0.64161 | 0.47209
1566 | 0.69041 | 0.62038
1567 | 0.79332 | 0.62441
1568 | 0.86277 | 0.62601
1569 | 0.90115 | 0.59736
1570 | 0.91742 | 0.60086
1571 | 0.93485 | 0.65771
1572 | 0.94095 | 0.785
1573 | 0.93973 | 0.85734
1574 | 0.92804 | 0.8349
1575 | 0.90995 | 0.77458
1576 | 0.89391 | 0.67468
1577 | 0.87882 | 0.60046
1578 | 0.88705 | 0.58954
1579 | 0.92479 | 0.58612
1580 | 0.92863 | 0.56845
1581 | 0.87121 | 0.58299
1582 | 0.82561 | 0.56395
1583 | 0.78371 | 0.58658
1584 | 0.73476 | 0.61091
1585 | 0.70049 | 0.63511
1586 | 0.66597 | 0.66105
1587 | 0.65548 | 0.68531
1588 | 0.67081 | 0.70469
1589 | 0.68915 | 0.72428
1590 | 0.73041 | 0.8569
1591 | 0.81634 | 0.90467
1592 | 0.86666 | 0.91564
1593 | 0.90401 | 0.918
1594 | 0.91579 | 0.92974
1595 | 0.92096 | 0.92407
1596 | 0.92774 | 0.91275
1597 | 0.9143 | 0.88914
1598 | 0.89819 | 0.84378
1599 | 0.87185 | 0.76345
1600 | 0.85146 | 0.63552
1601 | 0.84023 | 0.53486
1602 | 0.84948 | 0.46797
1603 | 0.88131 | 0.43415
1604 | 0.87824 | 0.43601
1605 | 0.82392 | 0.44425
1606 | 0.76939 | 0.42503
1607 | 0.72979 | 0.4141
1608 | 0.6832 | 0.36694
1609 | 0.64584 | 0.38499
1610 | 0.62171 | 0.43068
1611 | 0.60429 | 0.43188
1612 | 0.60974 | 0.4731
1613 | 0.61632 | 0.52864
1614 | 0.62306 | 0.60896
1615 | 0.6394 | 0.79589
1616 | 0.67887 | 0.86583
1617 | 0.72152 | 0.86214
1618 | 0.7581 | 0.90049
1619 | 0.78476 | 0.91362
1620 | 0.80471 | 0.91162
1621 | 0.78765 | 0.90583
1622 | 0.76585 | 0.90238
1623 | 0.73898 | 0.88607
1624 | 0.7259 | 0.83245
1625 | 0.72908 | 0.7701
1626 | 0.74339 | 0.57202
1627 | 0.77796 | 0.38835
1628 | 0.77206 | 0.38996
1629 | 0.72548 | 0.4911
1630 | 0.69827 | 0.69917
1631 | 0.67195 | 0.75385
1632 | 0.63132 | 0.7858
1633 | 0.59769 | 0.80754
1634 | 0.56186 | 0.79978
1635 | 0.55241 | 0.79608
1636 | 0.54693 | 0.74889
1637 | 0.54144 | 0.6466
1638 | 0.53712 | 0.51222
1639 | 0.53161 | 0.36465
1640 | 0.54299 | 0.28171
1641 | 0.58896 | 0.30248
1642 | 0.63697 | 0.3412
1643 | 0.6772 | 0.27341
1644 | 0.70348 | 0.16939
1645 | 0.69175 | 0.082943
1646 | 0.67246 | 0.047342
1647 | 0.66802 | 0.042182
1648 | 0.67273 | 0.085186
1649 | 0.66549 | 0.19202
1650 | 0.68289 | 0.31391
1651 | 0.73647 | 0.33416
1652 | 0.74553 | 0.35765
1653 | 0.71807 | 0.38564
1654 | 0.69633 | 0.47595
1655 | 0.692 | 0.48738
1656 | 0.65456 | 0.46776
1657 | 0.63351 | 0.43534
1658 | 0.61019 | 0.43567
1659 | 0.60696 | 0.38831
1660 | 0.61527 | 0.38026
1661 | 0.64073 | 0.38005
1662 | 0.68535 | 0.40035
1663 | 0.79289 | 0.33418
1664 | 0.86497 | 0.41611
1665 | 0.90325 | 0.60176
1666 | 0.91152 | 0.61836
1667 | 0.93264 | 0.59406
1668 | 0.9495 | 0.58947
1669 | 0.939 | 0.59855
1670 | 0.93098 | 0.55104
1671 | 0.90979 | 0.45388
1672 | 0.89362 | 0.33066
1673 | 0.87892 | 0.3267
1674 | 0.88892 | 0.34645
1675 | 0.90988 | 0.30493
1676 | 0.92574 | 0.30245
1677 | 0.86254 | 0.29741
1678 | 0.81241 | 0.26407
1679 | 0.77547 | 0.20169
1680 | 0.71522 | 0.15515
1681 | 0.67193 | 0.13974
1682 | 0.64318 | 0.175
1683 | 0.62944 | 0.18638
1684 | 0.64286 | 0.16156
1685 | 0.66652 | 0.14762
1686 | 0.70796 | 0.16179
1687 | 0.79954 | 0.20805
1688 | 0.8629 | 0.23361
1689 | 0.88766 | 0.29763
1690 | 0.89673 | 0.34947
1691 | 0.90317 | 0.36896
1692 | 0.91123 | 0.3948
1693 | 0.91029 | 0.41594
1694 | 0.91567 | 0.44298
1695 | 0.90279 | 0.46423
1696 | 0.89409 | 0.48146
1697 | 0.87567 | 0.54319
1698 | 0.88366 | 0.63027
1699 | 0.91999 | 0.66479
1700 | 0.93067 | 0.7047
1701 | 0.8799 | 0.73282
1702 | 0.83017 | 0.73996
1703 | 0.78879 | 0.73225
1704 | 0.7374 | 0.72468
1705 | 0.68905 | 0.7119
1706 | 0.66369 | 0.66853
1707 | 0.65282 | 0.62065
1708 | 0.6703 | 0.71029
1709 | 0.69061 | 0.69698
1710 | 0.73465 | 0.61277
1711 | 0.8308 | 0.49425
1712 | 0.89184 | 0.62405
1713 | 0.9187 | 0.79335
1714 | 0.94199 | 0.85072
1715 | 0.95999 | 0.86375
1716 | 0.95365 | 0.86252
1717 | 0.94563 | 0.85453
1718 | 0.94192 | 0.84187
1719 | 0.92833 | 0.81368
1720 | 0.9135 | 0.795
1721 | 0.89801 | 0.79579
1722 | 0.90404 | 0.80766
1723 | 0.9317 | 0.81879
1724 | 0.9364 | 0.81375
1725 | 0.88505 | 0.7894
1726 | 0.83365 | 0.76873
1727 | 0.79272 | 0.73535
1728 | 0.74303 | 0.74
1729 | 0.71012 | 0.77071
1730 | 0.67562 | 0.80765
1731 | 0.65943 | 0.81539
1732 | 0.66479 | 0.78139
1733 | 0.68154 | 0.72297
1734 | 0.72606 | 0.60257
1735 | 0.81883 | 0.50165
1736 | 0.88156 | 0.50345
1737 | 0.91734 | 0.52535
1738 | 0.93921 | 0.65405
1739 | 0.95673 | 0.7206
1740 | 0.96692 | 0.7291
1741 | 0.96881 | 0.67896
1742 | 0.96083 | 0.66927
1743 | 0.93977 | 0.69021
1744 | 0.92579 | 0.69777
1745 | 0.91034 | 0.66106
1746 | 0.91791 | 0.55644
1747 | 0.93494 | 0.41222
1748 | 0.93292 | 0.34326
1749 | 0.88017 | 0.48258
1750 | 0.82993 | 0.66275
1751 | 0.79466 | 0.73956
1752 | 0.74381 | 0.79581
1753 | 0.70017 | 0.80328
1754 | 0.67243 | 0.80011
1755 | 0.65709 | 0.80765
1756 | 0.65835 | 0.80022
1757 | 0.6768 | 0.77226
1758 | 0.7167 | 0.7262
1759 | 0.80614 | 0.6682
1760 | 0.87302 | 0.62495
1761 | 0.90358 | 0.63945
1762 | 0.9259 | 0.61532
1763 | 0.94019 | 0.61277
1764 | 0.96028 | 0.61659
1765 | 0.95475 | 0.59306
1766 | 0.93627 | 0.64526
1767 | 0.91971 | 0.74988
1768 | 0.90506 | 0.81842
1769 | 0.89608 | 0.87405
1770 | 0.89661 | 0.92569
1771 | 0.90806 | 0.92378
1772 | 0.91634 | 0.91746
1773 | 0.8556 | 0.90573
1774 | 0.80216 | 0.90197
1775 | 0.76483 | 0.91026
1776 | 0.71728 | 0.90971
1777 | 0.67431 | 0.91026
1778 | 0.64337 | 0.8956
1779 | 0.62506 | 0.87473
1780 | 0.62175 | 0.84032
1781 | 0.62232 | 0.77655
1782 | 0.62409 | 0.69476
1783 | 0.626 | 0.62183
1784 | 0.658 | 0.57601
1785 | 0.6988 | 0.64089
1786 | 0.74034 | 0.60633
1787 | 0.75517 | 0.55022
1788 | 0.77244 | 0.45666
1789 | 0.76435 | 0.33415
1790 | 0.74766 | 0.26417
1791 | 0.7341 | 0.2519
1792 | 0.72726 | 0.24164
1793 | 0.72043 | 0.27205
1794 | 0.73697 | 0.37955
1795 | 0.76778 | 0.51306
1796 | 0.77725 | 0.52477
1797 | 0.73045 | 0.57857
1798 | 0.69227 | 0.64541
1799 | 0.67423 | 0.65906
1800 | 0.62891 | 0.61367
1801 | 0.5991 | 0.59006
1802 | 0.56794 | 0.55009
1803 | 0.56078 | 0.5129
1804 | 0.55753 | 0.50071
1805 | 0.56174 | 0.49111
1806 | 0.55841 | 0.48531
1807 | 0.55781 | 0.52535
1808 | 0.58725 | 0.572
1809 | 0.62447 | 0.75047
1810 | 0.66834 | 0.8144
1811 | 0.70304 | 0.83394
1812 | 0.73919 | 0.80912
1813 | 0.71831 | 0.75438
1814 | 0.70371 | 0.71035
1815 | 0.68854 | 0.6215
1816 | 0.67728 | 0.49379
1817 | 0.68315 | 0.39503
1818 | 0.68444 | 0.36764
1819 | 0.72371 | 0.40051
1820 | 0.74242 | 0.42231
1821 | 0.70994 | 0.43061
1822 | 0.68991 | 0.44701
1823 | 0.69502 | 0.45838
1824 | 0.66475 | 0.47228
1825 | 0.63316 | 0.48421
1826 | 0.61916 | 0.5711
1827 | 0.61678 | 0.64597
1828 | 0.62851 | 0.6902
1829 | 0.65067 | 0.71274
1830 | 0.70126 | 0.73089
1831 | 0.80226 | 0.71732
1832 | 0.88076 | 0.7419
1833 | 0.91487 | 0.8002
1834 | 0.91583 | 0.81502
1835 | 0.93089 | 0.82946
1836 | 0.93897 | 0.84006
1837 | 0.9376 | 0.83338
1838 | 0.91393 | 0.82659
1839 | 0.8875 | 0.7908
1840 | 0.88569 | 0.73012
1841 | 0.85875 | 0.70849
1842 | 0.86415 | 0.69652
1843 | 0.89408 | 0.65586
1844 | 0.92113 | 0.58298
1845 | 0.86377 | 0.49894
1846 | 0.81368 | 0.45941
1847 | 0.7671 | 0.45831
1848 | 0.70383 | 0.41816
1849 | 0.67061 | 0.36694
1850 | 0.65621 | 0.31327
1851 | 0.64427 | 0.26966
1852 | 0.65372 | 0.27918
1853 | 0.6767 | 0.26431
1854 | 0.72498 | 0.24457
1855 | 0.82487 | 0.24527
1856 | 0.8851 | 0.23074
1857 | 0.89561 | 0.25113
1858 | 0.89815 | 0.24867
1859 | 0.91677 | 0.23469
1860 | 0.92562 | 0.24816
1861 | 0.90334 | 0.26217
1862 | 0.89328 | 0.26374
1863 | 0.8811 | 0.24527
1864 | 0.86451 | 0.19167
1865 | 0.85027 | 0.17867
1866 | 0.85889 | 0.19348
1867 | 0.8834 | 0.19364
1868 | 0.91725 | 0.17927
1869 | 0.86818 | 0.14597
1870 | 0.81805 | 0.10126
1871 | 0.78231 | 0.059047
1872 | 0.727 | 0.034728
1873 | 0.67938 | 0.029259
1874 | 0.65756 | 0.050264
1875 | 0.65173 | 0.097083
1876 | 0.65865 | 0.14178
1877 | 0.6741 | 0.16824
1878 | 0.72776 | 0.17844
1879 | 0.81612 | 0.11298
1880 | 0.87926 | 0.072625
1881 | 0.89946 | 0.15008
1882 | 0.89549 | 0.17588
1883 | 0.89378 | 0.19139
1884 | 0.89202 | 0.2252
1885 | 0.88861 | 0.26297
1886 | 0.8894 | 0.29345
1887 | 0.86964 | 0.30188
1888 | 0.85024 | 0.28499
1889 | 0.84069 | 0.3226
1890 | 0.84883 | 0.37356
1891 | 0.87595 | 0.39777
1892 | 0.90645 | 0.37891
1893 | 0.85507 | 0.34781
1894 | 0.80711 | 0.31667
1895 | 0.76798 | 0.28854
1896 | 0.70969 | 0.25908
1897 | 0.66118 | 0.24219
1898 | 0.63136 | 0.25658
1899 | 0.61874 | 0.25329
1900 | 0.63067 | 0.23415
1901 | 0.64773 | 0.21963
1902 | 0.70166 | 0.1953
1903 | 0.79755 | 0.14953
1904 | 0.86748 | 0.12371
1905 | 0.89269 | 0.11928
1906 | 0.88696 | 0.17043
1907 | 0.88701 | 0.20431
1908 | 0.90633 | 0.20226
1909 | 0.90317 | 0.19128
1910 | 0.88523 | 0.17169
1911 | 0.86327 | 0.14904
1912 | 0.84642 | 0.11995
1913 | 0.82676 | 0.099396
1914 | 0.84188 | 0.10512
1915 | 0.86925 | 0.11857
1916 | 0.90101 | 0.13456
1917 | 0.84929 | 0.1385
1918 | 0.79694 | 0.12516
1919 | 0.74709 | 0.095846
1920 | 0.6963 | 0.06165
1921 | 0.6482 | 0.045033
1922 | 0.62608 | 0.042303
1923 | 0.61641 | 0.035747
1924 | 0.62074 | 0.022336
1925 | 0.63775 | 0.02807
1926 | 0.68968 | 0.048895
1927 | 0.7851 | 0.032172
1928 | 0.8517 | 0.014573
1929 | 0.87886 | 0.012815
1930 | 0.88278 | 0.015301
1931 | 0.88323 | 0.023058
1932 | 0.88426 | 0.026025
1933 | 0.8693 | 0.023293
1934 | 0.85005 | 0.018854
1935 | 0.82862 | 0.017988
1936 | 0.81414 | 0.027631
1937 | 0.79285 | 0.076661
1938 | 0.80528 | 0.17807
1939 | 0.82714 | 0.26372
1940 | 0.86161 | 0.31328
1941 | 0.81612 | 0.33619
1942 | 0.76689 | 0.31119
1943 | 0.72495 | 0.26644
1944 | 0.67678 | 0.2115
1945 | 0.63258 | 0.15816
1946 | 0.60246 | 0.13145
1947 | 0.58478 | 0.12628
1948 | 0.58963 | 0.13301
1949 | 0.58985 | 0.12709
1950 | 0.59678 | 0.10704
1951 | 0.60902 | 0.079579
1952 | 0.65466 | 0.072408
1953 | 0.70302 | 0.067534
1954 | 0.73139 | 0.090547
1955 | 0.73419 | 0.13439
1956 | 0.73371 | 0.1721
1957 | 0.72782 | 0.22763
1958 | 0.70682 | 0.30244
1959 | 0.68669 | 0.35501
1960 | 0.67604 | 0.36428
1961 | 0.66904 | 0.35501
1962 | 0.68859 | 0.30896
1963 | 0.71965 | 0.23117
1964 | 0.74709 | 0.19153
1965 | 0.69723 | 0.20011
1966 | 0.65462 | 0.20929
1967 | 0.63549 | 0.20955
1968 | 0.59366 | 0.20876
1969 | 0.55744 | 0.1977
1970 | 0.53644 | 0.17941
1971 | 0.52291 | 0.15658
1972 | 0.52438 | 0.13861
1973 | 0.53215 | 0.12671
1974 | 0.53008 | 0.10529
1975 | 0.51983 | 0.047554
1976 | 0.54902 | 0.025091
1977 | 0.58573 | 0.0025439
1978 | 0.62218 | 0.0042814
1979 | 0.64279 | 0.010709
1980 | 0.66669 | 0.018177
1981 | 0.66296 | 0.024942
1982 | 0.64031 | 0.033704
1983 | 0.61649 | 0.052776
1984 | 0.60645 | 0.071783
1985 | 0.60884 | 0.092822
1986 | 0.63127 | 0.10641
1987 | 0.68293 | 0.10581
1988 | 0.72822 | 0.10544
1989 | 0.69413 | 0.11353
1990 | 0.66145 | 0.14107
1991 | 0.65769 | 0.1781
1992 | 0.62146 | 0.20307
1993 | 0.58858 | 0.23328
1994 | 0.57551 | 0.27797
1995 | 0.57398 | 0.34061
1996 | 0.58279 | 0.36426
1997 | 0.61432 | 0.35767
1998 | 0.66352 | 0.33676
1999 | 0.75621 | 0.32776
2000 | 0.82997 | 0.43044
2001 | 0.88308 | 0.47863
2002 | 0.88564 | 0.49798
2003 | 0.90503 | 0.44425
2004 | 0.92151 | 0.40452
2005 | 0.91136 | 0.36211
2006 | 0.9071 | 0.32008
2007 | 0.89638 | 0.29999
2008 | 0.8903 | 0.26487
2009 | 0.86835 | 0.2621
2010 | 0.85832 | 0.3509
2011 | 0.87273 | 0.36427
2012 | 0.90117 | 0.37892
2013 | 0.85537 | 0.36977
2014 | 0.79534 | 0.32293
2015 | 0.75897 | 0.24865
2016 | 0.69193 | 0.16826
2017 | 0.6649 | 0.13455
2018 | 0.64584 | 0.12283
2019 | 0.64483 | 0.13694
2020 | 0.64612 | 0.17711
2021 | 0.66272 | 0.26964
2022 | 0.7031 | 0.36693
2023 | 0.78998 | 0.44095
2024 | 0.86423 | 0.53215
2025 | 0.89637 | 0.611
2026 | 0.89028 | 0.68145
2027 | 0.90712 | 0.72577
2028 | 0.92325 | 0.73388
2029 | 0.90229 | 0.72646
2030 | 0.89366 | 0.68917
2031 | 0.88363 | 0.59864
2032 | 0.87223 | 0.51829
2033 | 0.86205 | 0.47595
2034 | 0.86045 | 0.41956
2035 | 0.87407 | 0.3561
2036 | 0.89281 | 0.31021
2037 | 0.84857 | 0.26783
2038 | 0.79856 | 0.26668
2039 | 0.7519 | 0.28176
2040 | 0.69675 | 0.28365
2041 | 0.65331 | 0.24444
2042 | 0.63127 | 0.17131
2043 | 0.62303 | 0.13261
2044 | 0.62874 | 0.13459
2045 | 0.64341 | 0.14918
2046 | 0.69582 | 0.16466
2047 | 0.79015 | 0.15264
2048 | 0.85994 | 0.17121
2049 | 0.89156 | 0.18503
2050 | 0.89429 | 0.19822
2051 | 0.9046 | 0.24053
2052 | 0.91809 | 0.27788
2053 | 0.89722 | 0.31561
2054 | 0.8861 | 0.35278
2055 | 0.86862 | 0.35431
2056 | 0.85697 | 0.32263
2057 | 0.84258 | 0.34933
2058 | 0.85436 | 0.4005
2059 | 0.87058 | 0.42925
2060 | 0.89752 | 0.41301
2061 | 0.85162 | 0.38938
2062 | 0.79356 | 0.38564
2063 | 0.75178 | 0.37893
2064 | 0.69078 | 0.36796
2065 | 0.64945 | 0.34634
2066 | 0.63421 | 0.29518
2067 | 0.6197 | 0.26139
2068 | 0.62717 | 0.24927
2069 | 0.64253 | 0.24303
2070 | 0.69613 | 0.23163
2071 | 0.77911 | 0.19534
2072 | 0.84009 | 0.19897
2073 | 0.86935 | 0.22074
2074 | 0.87125 | 0.22023
2075 | 0.88207 | 0.17959
2076 | 0.898 | 0.1506
2077 | 0.8866 | 0.13751
2078 | 0.88181 | 0.13626
2079 | 0.8677 | 0.1393
2080 | 0.85292 | 0.13023
2081 | 0.83734 | 0.11384
2082 | 0.83588 | 0.11388
2083 | 0.8509 | 0.10482
2084 | 0.87138 | 0.098966
2085 | 0.83033 | 0.088637
2086 | 0.78471 | 0.079176
2087 | 0.74065 | 0.073351
2088 | 0.68002 | 0.07302
2089 | 0.63366 | 0.074582
2090 | 0.60903 | 0.076414
2091 | 0.59582 | 0.073903
2092 | 0.60639 | 0.067297
2093 | 0.6319 | 0.058499
2094 | 0.68221 | 0.052514
2095 | 0.7683 | 0.036372
2096 | 0.83461 | 0.027789
2097 | 0.86605 | 0.033558
2098 | 0.86947 | 0.039475
2099 | 0.8808 | 0.049574
2100 | 0.88497 | 0.064541
2101 | 0.86661 | 0.078229
2102 | 0.83801 | 0.084503
2103 | 0.81661 | 0.086159
2104 | 0.80169 | 0.084708
2105 | 0.7874 | 0.089731
2106 | 0.78884 | 0.11173
2107 | 0.80733 | 0.14042
2108 | 0.83704 | 0.171
2109 | 0.79742 | 0.19485
2110 | 0.74983 | 0.20775
2111 | 0.70759 | 0.21348
2112 | 0.65707 | 0.20776
2113 | 0.61584 | 0.18237
2114 | 0.59307 | 0.15177
2115 | 0.57948 | 0.12418
2116 | 0.58013 | 0.1076
2117 | 0.58778 | 0.10521
2118 | 0.59555 | 0.11337
2119 | 0.5996 | 0.070236
2120 | 0.64031 | 0.042908
2121 | 0.69121 | 0.093948
2122 | 0.71323 | 0.13829
2123 | 0.71434 | 0.1817
2124 | 0.71316 | 0.21983
2125 | 0.70662 | 0.24705
2126 | 0.68445 | 0.26518
2127 | 0.66187 | 0.27203
2128 | 0.65183 | 0.22831
2129 | 0.6462 | 0.22015
2130 | 0.66331 | 0.24721
2131 | 0.69074 | 0.27538
2132 | 0.71962 | 0.3075
2133 | 0.68343 | 0.32264
2134 | 0.64173 | 0.32414
2135 | 0.62084 | 0.31625
2136 | 0.586 | 0.32771
2137 | 0.56025 | 0.37176
2138 | 0.49883 | 0.38563
2139 | 0.52754 | 0.34322
2140 | 0.5267 | 0.27559
2141 | 0.52946 | 0.20096
2142 | 0.53703 | 0.15509
2143 | 0.5445 | 0.17415
2144 | 0.57697 | 0.21837
2145 | 0.61688 | 0.2354
2146 | 0.66005 | 0.23508
2147 | 0.68495 | 0.22525
2148 | 0.68812 | 0.22302
2149 | 0.65833 | 0.22297
2150 | 0.6322 | 0.21989
2151 | 0.61315 | 0.21235
2152 | 0.60827 | 0.2094
2153 | 0.61977 | 0.22738
2154 | 0.64038 | 0.30847
2155 | 0.66457 | 0.3616
2156 | 0.69512 | 0.35499
2157 | 0.67349 | 0.31711
2158 | 0.66581 | 0.27135
2159 | 0.62452 | 0.22304
2160 | 0.58248 | 0.18051
2161 | 0.55533 | 0.14911
2162 | 0.5463 | 0.13179
2163 | 0.55384 | 0.12347
2164 | 0.5826 | 0.12349
2165 | 0.63916 | 0.12932
2166 | 0.76351 | 0.12969
2167 | 0.82957 | 0.072038
2168 | 0.85719 | 0.11903
2169 | 0.8606 | 0.13422
2170 | 0.86503 | 0.13929
2171 | 0.87555 | 0.15453
2172 | 0.86729 | 0.17814
2173 | 0.86136 | 0.2046
2174 | 0.84658 | 0.23589
2175 | 0.83023 | 0.27609
2176 | 0.80577 | 0.3117
2177 | 0.79861 | 0.33335
2178 | 0.81294 | 0.44702
2179 | 0.83389 | 0.54973
2180 | 0.8363 | 0.56086
2181 | 0.8037 | 0.5397
2182 | 0.75163 | 0.52262
2183 | 0.68584 | 0.52262
2184 | 0.65006 | 0.5138
2185 | 0.62777 | 0.50527
2186 | 0.6156 | 0.49797
2187 | 0.62434 | 0.48533
2188 | 0.64404 | 0.46631
2189 | 0.69208 | 0.44078
2190 | 0.79804 | 0.36639
2191 | 0.86213 | 0.29383
2192 | 0.89033 | 0.33673
2193 | 0.88304 | 0.27201
2194 | 0.88281 | 0.25201
2195 | 0.89251 | 0.26823
2196 | 0.89079 | 0.2889
2197 | 0.89244 | 0.3087
2198 | 0.87931 | 0.32772
2199 | 0.86767 | 0.33315
2200 | 0.84794 | 0.28396
2201 | 0.84095 | 0.31752
2202 | 0.84313 | 0.43673
2203 | 0.84719 | 0.51031
2204 | 0.8514 | 0.51772
2205 | 0.81395 | 0.50072
2206 | 0.7628 | 0.49797
2207 | 0.69936 | 0.46638
2208 | 0.65808 | 0.42827
2209 | 0.63126 | 0.38612
2210 | 0.61598 | 0.3263
2211 | 0.61785 | 0.25451
2212 | 0.63286 | 0.15616
2213 | 0.68476 | 0.062537
2214 | 0.79147 | 0.073168
2215 | 0.84804 | 0.11013
2216 | 0.86611 | 0.10835
2217 | 0.86894 | 0.11317
2218 | 0.8853 | 0.10797
2219 | 0.9049 | 0.11207
2220 | 0.89275 | 0.11045
2221 | 0.88792 | 0.08862
2222 | 0.87153 | 0.06108
2223 | 0.8566 | 0.033605
2224 | 0.8404 | 0.015932
2225 | 0.83916 | 0.007377
2226 | 0.83538 | 0.012889
2227 | 0.84426 | 0.038626
2228 | 0.83415 | 0.1137
2229 | 0.79379 | 0.28889
2230 | 0.74979 | 0.42762
2231 | 0.68977 | 0.46076
2232 | 0.65715 | 0.44185
2233 | 0.62987 | 0.41494
2234 | 0.61792 | 0.38833
2235 | 0.62562 | 0.36163
2236 | 0.64312 | 0.3433
2237 | 0.68467 | 0.31567
2238 | 0.78252 | 0.23599
2239 | 0.84723 | 0.16725
2240 | 0.87893 | 0.14015
2241 | 0.87658 | 0.15469
2242 | 0.89211 | 0.17953
2243 | 0.90608 | 0.19203
2244 | 0.90571 | 0.20276
2245 | 0.89653 | 0.20382
2246 | 0.887 | 0.20399
2247 | 0.87788 | 0.2203
2248 | 0.85211 | 0.214
2249 | 0.84638 | 0.24302
2250 | 0.84407 | 0.33639
2251 | 0.84276 | 0.43467
2252 | 0.83811 | 0.50071
2253 | 0.80316 | 0.50127
2254 | 0.75849 | 0.49027
2255 | 0.69843 | 0.44341
2256 | 0.65798 | 0.36869
2257 | 0.63105 | 0.28178
2258 | 0.61628 | 0.20544
2259 | 0.61718 | 0.16073
2260 | 0.64232 | 0.15873
2261 | 0.6893 | 0.15441
2262 | 0.78576 | 0.10107
2263 | 0.85251 | 0.05408
2264 | 0.89178 | 0.054185
2265 | 0.9025 | 0.082279
2266 | 0.90708 | 0.11892
2267 | 0.91379 | 0.13999
2268 | 0.90127 | 0.15461
2269 | 0.8893 | 0.15157
2270 | 0.86378 | 0.12607
2271 | 0.84648 | 0.088059
2272 | 0.83107 | 0.049131
2273 | 0.82959 | 0.01101
2274 | 0.82237 | 0.0082625
2275 | 0.81965 | 0.044229
2276 | 0.80676 | 0.10203
2277 | 0.76739 | 0.14458
2278 | 0.72055 | 0.15568
2279 | 0.67229 | 0.15176
2280 | 0.62807 | 0.15299
2281 | 0.59665 | 0.16747
2282 | 0.58292 | 0.18163
2283 | 0.58182 | 0.19938
2284 | 0.58492 | 0.20363
2285 | 0.58733 | 0.20299
2286 | 0.59926 | 0.17306
2287 | 0.6364 | 0.11491
2288 | 0.69379 | 0.11154
2289 | 0.72818 | 0.13249
2290 | 0.73507 | 0.17749
2291 | 0.72685 | 0.24073
2292 | 0.71823 | 0.27848
2293 | 0.70096 | 0.28891
2294 | 0.68423 | 0.29996
2295 | 0.67389 | 0.30824
2296 | 0.65722 | 0.26144
2297 | 0.65824 | 0.27938
2298 | 0.67369 | 0.40901
2299 | 0.6764 | 0.51149
2300 | 0.68357 | 0.52535
2301 | 0.66935 | 0.48903
2302 | 0.64261 | 0.43701
2303 | 0.59297 | 0.37858
2304 | 0.54806 | 0.31656
2305 | 0.52099 | 0.25908
2306 | 0.50603 | 0.21387
2307 | 0.50256 | 0.18719
2308 | 0.508 | 0.17945
2309 | 0.51086 | 0.18763
2310 | 0.51202 | 0.15589
2311 | 0.53532 | 0.082923
2312 | 0.59263 | 0.078955
2313 | 0.62387 | 0.20688
2314 | 0.64186 | 0.21834
2315 | 0.66574 | 0.1857
2316 | 0.66426 | 0.1539
2317 | 0.63553 | 0.13086
2318 | 0.61671 | 0.12024
2319 | 0.60796 | 0.12259
2320 | 0.60293 | 0.13905
2321 | 0.61555 | 0.18988
2322 | 0.63889 | 0.29888
2323 | 0.65863 | 0.39779
2324 | 0.67474 | 0.44757
2325 | 0.65799 | 0.45238
2326 | 0.64656 | 0.4273
2327 | 0.607 | 0.37966
2328 | 0.56538 | 0.31755
2329 | 0.54872 | 0.25123
2330 | 0.54212 | 0.19172
2331 | 0.54992 | 0.14216
2332 | 0.57716 | 0.10353
2333 | 0.63666 | 0.080324
2334 | 0.74854 | 0.067312
2335 | 0.81848 | 0.034648
2336 | 0.85555 | 0.026285
2337 | 0.86019 | 0.054075
2338 | 0.87141 | 0.0627
2339 | 0.87728 | 0.067769
2340 | 0.87535 | 0.078173
2341 | 0.87062 | 0.1012
2342 | 0.85838 | 0.14026
2343 | 0.84634 | 0.20059
2344 | 0.82292 | 0.28155
2345 | 0.8116 | 0.36694
2346 | 0.81764 | 0.46506
2347 | 0.82178 | 0.47596
2348 | 0.82021 | 0.42331
2349 | 0.78856 | 0.39102
2350 | 0.73646 | 0.41216
2351 | 0.67271 | 0.43061
2352 | 0.64156 | 0.3878
2353 | 0.61489 | 0.36094
2354 | 0.60377 | 0.33695
2355 | 0.60945 | 0.29528
2356 | 0.62941 | 0.25635
2357 | 0.67874 | 0.23725
2358 | 0.78098 | 0.24952
2359 | 0.84305 | 0.24868
2360 | 0.87796 | 0.22332
2361 | 0.88586 | 0.20626
2362 | 0.89785 | 0.19498
2363 | 0.90332 | 0.17888
2364 | 0.89671 | 0.17236
2365 | 0.88961 | 0.18385
2366 | 0.87383 | 0.205
2367 | 0.85626 | 0.23289
2368 | 0.8426 | 0.26138
2369 | 0.84065 | 0.28537
2370 | 0.84163 | 0.36161
2371 | 0.84625 | 0.43509
2372 | 0.84049 | 0.41002
2373 | 0.79931 | 0.36735
2374 | 0.74979 | 0.33918
2375 | 0.6889 | 0.3142
2376 | 0.64979 | 0.28893
2377 | 0.6272 | 0.26155
2378 | 0.61434 | 0.23359
2379 | 0.62675 | 0.20733
2380 | 0.64743 | 0.1798
2381 | 0.69567 | 0.15439
2382 | 0.78666 | 0.095606
2383 | 0.84592 | 0.085561
2384 | 0.87911 | 0.10199
2385 | 0.88031 | 0.1011
2386 | 0.89538 | 0.098457
2387 | 0.90533 | 0.096305
2388 | 0.89881 | 0.10077
2389 | 0.88721 | 0.11156
2390 | 0.87423 | 0.1256
2391 | 0.85799 | 0.14677
2392 | 0.8392 | 0.18235
2393 | 0.8351 | 0.22764
2394 | 0.83228 | 0.31123
2395 | 0.83216 | 0.41298
2396 | 0.82493 | 0.44781
2397 | 0.79328 | 0.44639
2398 | 0.74846 | 0.4319
2399 | 0.69778 | 0.40966
2400 | 0.65452 | 0.37625
2401 | 0.63453 | 0.33733
2402 | 0.62193 | 0.30234
2403 | 0.62811 | 0.27438
2404 | 0.64964 | 0.25189
2405 | 0.68834 | 0.23068
2406 | 0.78023 | 0.14419
2407 | 0.84432 | 0.13421
2408 | 0.8707 | 0.17011
2409 | 0.86411 | 0.19133
2410 | 0.8805 | 0.18651
2411 | 0.90883 | 0.17925
2412 | 0.89458 | 0.18196
2413 | 0.87738 | 0.19107
2414 | 0.85551 | 0.20083
2415 | 0.84891 | 0.21316
2416 | 0.83135 | 0.23071
2417 | 0.83047 | 0.24298
2418 | 0.82907 | 0.25185
2419 | 0.82794 | 0.30496
2420 | 0.82545 | 0.29994
2421 | 0.79411 | 0.2849
2422 | 0.74917 | 0.27646
2423 | 0.69091 | 0.28466
2424 | 0.65215 | 0.2759
2425 | 0.63425 | 0.25909
2426 | 0.62528 | 0.24823
2427 | 0.63161 | 0.23497
2428 | 0.65057 | 0.22923
2429 | 0.69019 | 0.23188
2430 | 0.77805 | 0.19974
2431 | 0.84428 | 0.23435
2432 | 0.88378 | 0.24769
2433 | 0.88387 | 0.22525
2434 | 0.89548 | 0.20573
2435 | 0.90109 | 0.19223
2436 | 0.88337 | 0.18588
2437 | 0.86724 | 0.1779
2438 | 0.85056 | 0.16885
2439 | 0.83521 | 0.16018
2440 | 0.82266 | 0.15458
2441 | 0.81726 | 0.14422
2442 | 0.81457 | 0.14773
2443 | 0.80827 | 0.1917
2444 | 0.79923 | 0.20926
2445 | 0.76749 | 0.20179
2446 | 0.7295 | 0.19167
2447 | 0.68412 | 0.19565
2448 | 0.63986 | 0.21009
2449 | 0.61108 | 0.22109
2450 | 0.59412 | 0.22713
2451 | 0.59242 | 0.22507
2452 | 0.59201 | 0.21739
2453 | 0.5953 | 0.20008
2454 | 0.61399 | 0.1546
2455 | 0.65355 | 0.14879
2456 | 0.70172 | 0.15964
2457 | 0.74133 | 0.16135
2458 | 0.75551 | 0.14886
2459 | 0.75496 | 0.13801
2460 | 0.75347 | 0.14152
2461 | 0.73013 | 0.14736
2462 | 0.70184 | 0.15326
2463 | 0.69636 | 0.16145
2464 | 0.69124 | 0.16886
2465 | 0.69818 | 0.1685
2466 | 0.71907 | 0.20718
2467 | 0.71936 | 0.28542
2468 | 0.71442 | 0.32514
2469 | 0.69269 | 0.33719
2470 | 0.67093 | 0.35499
2471 | 0.61964 | 0.32515
2472 | 0.58108 | 0.28936
2473 | 0.55681 | 0.27562
2474 | 0.54117 | 0.22939
2475 | 0.54081 | 0.22308
2476 | 0.54507 | 0.20084
2477 | 0.54377 | 0.18397
2478 | 0.53948 | 0.18038
2479 | 0.5593 | 0.20918
2480 | 0.60395 | 0.20813
2481 | 0.64396 | 0.23068
2482 | 0.67294 | 0.26141
2483 | 0.69919 | 0.30358
2484 | 0.69285 | 0.32106
2485 | 0.66992 | 0.31428
2486 | 0.6441 | 0.29381
2487 | 0.63153 | 0.27615
2488 | 0.63084 | 0.26377
2489 | 0.64638 | 0.26338
2490 | 0.66752 | 0.38165
2491 | 0.67648 | 0.49439
2492 | 0.68337 | 0.50098
2493 | 0.67525 | 0.47513
2494 | 0.66744 | 0.45942
2495 | 0.62361 | 0.43603
2496 | 0.58908 | 0.39971
2497 | 0.57339 | 0.35764
2498 | 0.56344 | 0.33048
2499 | 0.56633 | 0.31424
2500 | 0.59195 | 0.29576
2501 | 0.6489 | 0.26141
2502 | 0.75091 | 0.15163
2503 | 0.82566 | 0.11069
2504 | 0.8591 | 0.1131
2505 | 0.86984 | 0.13931
2506 | 0.86686 | 0.17837
2507 | 0.87018 | 0.16423
2508 | 0.85737 | 0.13789
2509 | 0.85149 | 0.11481
2510 | 0.83409 | 0.10504
2511 | 0.82035 | 0.11344
2512 | 0.79981 | 0.14032
2513 | 0.8004 | 0.17405
2514 | 0.80978 | 0.27567
2515 | 0.82259 | 0.41534
2516 | 0.81932 | 0.47219
2517 | 0.78962 | 0.46336
2518 | 0.74019 | 0.4316
2519 | 0.69103 | 0.39558
2520 | 0.64508 | 0.36111
2521 | 0.6264 | 0.3286
2522 | 0.62053 | 0.30247
2523 | 0.6288 | 0.279
2524 | 0.64916 | 0.25814
2525 | 0.69982 | 0.24526
2526 | 0.78973 | 0.16325
2527 | 0.85841 | 0.11214
2528 | 0.88986 | 0.14209
2529 | 0.8934 | 0.25138
2530 | 0.88342 | 0.29418
2531 | 0.88493 | 0.29994
2532 | 0.88497 | 0.30243
2533 | 0.86978 | 0.30401
2534 | 0.84913 | 0.29995
2535 | 0.83596 | 0.29202
2536 | 0.8173 | 0.29308
2537 | 0.82113 | 0.28366
2538 | 0.83352 | 0.37239
2539 | 0.83124 | 0.48146
2540 | 0.83013 | 0.53989
2541 | 0.80405 | 0.55644
2542 | 0.74993 | 0.56855
2543 | 0.69003 | 0.53922
2544 | 0.64748 | 0.50241
2545 | 0.62181 | 0.43392
2546 | 0.61715 | 0.38711
2547 | 0.61787 | 0.36515
2548 | 0.63811 | 0.33677
2549 | 0.68913 | 0.29855
2550 | 0.77955 | 0.16332
2551 | 0.84761 | 0.08519
2552 | 0.88134 | 0.15786
2553 | 0.88479 | 0.22075
2554 | 0.89849 | 0.23071
2555 | 0.89945 | 0.24118
2556 | 0.88048 | 0.23842
2557 | 0.86412 | 0.21642
2558 | 0.84676 | 0.1836
2559 | 0.82654 | 0.15863
2560 | 0.80738 | 0.15237
2561 | 0.80198 | 0.14604
2562 | 0.80437 | 0.20865
2563 | 0.81376 | 0.31828
2564 | 0.81197 | 0.38252
2565 | 0.78958 | 0.38126
2566 | 0.73802 | 0.36161
2567 | 0.68121 | 0.3352
2568 | 0.6364 | 0.3112
2569 | 0.61095 | 0.29542
2570 | 0.60128 | 0.28256
2571 | 0.60459 | 0.272
2572 | 0.62526 | 0.2614
2573 | 0.67283 | 0.2517
2574 | 0.75343 | 0.17114
2575 | 0.81758 | 0.08207
2576 | 0.85626 | 0.070007
2577 | 0.86061 | 0.14187
2578 | 0.85969 | 0.21709
2579 | 0.8517 | 0.24302
2580 | 0.84584 | 0.25397
2581 | 0.84803 | 0.25612
2582 | 0.8265 | 0.25358
2583 | 0.80775 | 0.25366
2584 | 0.7873 | 0.254
2585 | 0.77994 | 0.24866
2586 | 0.77454 | 0.32771
2587 | 0.78094 | 0.41273
2588 | 0.77193 | 0.4539
2589 | 0.74276 | 0.46491
2590 | 0.6908 | 0.4594
2591 | 0.62996 | 0.44152
2592 | 0.58015 | 0.4223
2593 | 0.54894 | 0.41
2594 | 0.53374 | 0.40728
2595 | 0.52954 | 0.40049
2596 | 0.52632 | 0.38137
2597 | 0.52118 | 0.34065
2598 | 0.51145 | 0.20071
2599 | 0.54294 | 0.11039
2600 | 0.58782 | 0.084439
2601 | 0.61738 | 0.10273
2602 | 0.63898 | 0.13361
2603 | 0.66001 | 0.12452
2604 | 0.65056 | 0.11947
2605 | 0.63043 | 0.12372
2606 | 0.61124 | 0.13442
2607 | 0.59141 | 0.15325
2608 | 0.57789 | 0.18619
2609 | 0.58627 | 0.25983
2610 | 0.60405 | 0.42725
2611 | 0.61186 | 0.5407
2612 | 0.61417 | 0.50777
2613 | 0.61315 | 0.44152
2614 | 0.59109 | 0.39507
2615 | 0.54147 | 0.34462
2616 | 0.50449 | 0.29744
2617 | 0.48162 | 0.25397
2618 | 0.46772 | 0.2209
2619 | 0.46501 | 0.19803
2620 | 0.47583 | 0.16994
2621 | 0.49448 | 0.13446
2622 | 0.50969 | 0.077102
2623 | 0.55257 | 0.047542
2624 | 0.60134 | 0.056923
2625 | 0.63963 | 0.060808
2626 | 0.6484 | 0.061049
2627 | 0.6542 | 0.038113
2628 | 0.65056 | 0.024154
2629 | 0.63451 | 0.024012
2630 | 0.61657 | 0.035738
2631 | 0.60107 | 0.056171
2632 | 0.58955 | 0.090736
2633 | 0.60463 | 0.17426
2634 | 0.61622 | 0.33619
2635 | 0.61865 | 0.46882
2636 | 0.60941 | 0.485
2637 | 0.60083 | 0.44891
2638 | 0.56854 | 0.41794
2639 | 0.52978 | 0.38396
2640 | 0.48681 | 0.34534
2641 | 0.45554 | 0.29953
2642 | 0.44304 | 0.25634
2643 | 0.43631 | 0.22082
2644 | 0.44446 | 0.19203
2645 | 0.45117 | 0.17165
2646 | 0.45244 | 0.10332
2647 | 0.47933 | 0.046938
2648 | 0.52726 | 0.048321
2649 | 0.56152 | 0.061079
2650 | 0.57389 | 0.047055
2651 | 0.58532 | 0.034853
2652 | 0.57487 | 0.025307
2653 | 0.55147 | 0.019637
2654 | 0.52964 | 0.018092
2655 | 0.51409 | 0.021152
2656 | 0.51018 | 0.029491
2657 | 0.52257 | 0.047793
2658 | 0.54055 | 0.10543
2659 | 0.55714 | 0.22079
2660 | 0.5703 | 0.36503
2661 | 0.57112 | 0.45664
2662 | 0.54219 | 0.46025
2663 | 0.50284 | 0.42947
2664 | 0.46841 | 0.40048
2665 | 0.45066 | 0.37624
2666 | 0.44205 | 0.34918
2667 | 0.44 | 0.32772
2668 | 0.44848 | 0.31548
2669 | 0.4554 | 0.30177
2670 | 0.46325 | 0.18108
2671 | 0.4925 | 0.19217
2672 | 0.53594 | 0.40999
2673 | 0.57216 | 0.46913
2674 | 0.60197 | 0.50435
2675 | 0.6319 | 0.53215
2676 | 0.62811 | 0.55979
2677 | 0.60795 | 0.58954
2678 | 0.59157 | 0.62173
2679 | 0.58615 | 0.66138
2680 | 0.58838 | 0.70628
2681 | 0.57701 | 0.71148
2682 | 0.58584 | 0.67416
2683 | 0.58617 | 0.69249
2684 | 0.61358 | 0.67605
2685 | 0.62219 | 0.57376
2686 | 0.60171 | 0.54736
2687 | 0.56707 | 0.65039
2688 | 0.52882 | 0.68227
2689 | 0.5086 | 0.70846
2690 | 0.4994 | 0.74158
2691 | 0.50136 | 0.70156
2692 | 0.52425 | 0.6658
2693 | 0.58222 | 0.64603
2694 | 0.6939 | 0.62607
2695 | 0.78163 | 0.72479
2696 | 0.83175 | 0.75938
2697 | 0.84828 | 0.79403
2698 | 0.86429 | 0.8287
2699 | 0.8807 | 0.85007
2700 | 0.88052 | 0.85844
2701 | 0.88069 | 0.86586
2702 | 0.86168 | 0.86456
2703 | 0.84509 | 0.84595
2704 | 0.83343 | 0.82767
2705 | 0.81512 | 0.81563
2706 | 0.82235 | 0.80023
2707 | 0.81338 | 0.79137
2708 | 0.79395 | 0.79856
2709 | 0.76606 | 0.77977
2710 | 0.71083 | 0.72853
2711 | 0.65358 | 0.7221
2712 | 0.61346 | 0.68087
2713 | 0.59204 | 0.63764
2714 | 0.57941 | 0.54703
2715 | 0.58678 | 0.49443
2716 | 0.60121 | 0.46768
2717 | 0.64501 | 0.44187
2718 | 0.72624 | 0.36151
2719 | 0.80517 | 0.48466
2720 | 0.83706 | 0.43189
2721 | 0.84495 | 0.36594
2722 | 0.86558 | 0.34049
2723 | 0.87417 | 0.34326
2724 | 0.86526 | 0.34737
2725 | 0.86053 | 0.34611
2726 | 0.84711 | 0.34115
2727 | 0.83099 | 0.34061
2728 | 0.80928 | 0.3524
2729 | 0.80324 | 0.34914
2730 | 0.81104 | 0.39105
2731 | 0.81353 | 0.50073
2732 | 0.79708 | 0.52437
2733 | 0.7808 | 0.5026
2734 | 0.72138 | 0.48579
2735 | 0.6669 | 0.41263
2736 | 0.62471 | 0.3089
2737 | 0.59509 | 0.24527
2738 | 0.57327 | 0.30995
2739 | 0.57356 | 0.38562
2740 | 0.59695 | 0.2917
2741 | 0.64674 | 0.21082
2742 | 0.73552 | 0.13841
2743 | 0.80797 | 0.10702
2744 | 0.85108 | 0.071826
2745 | 0.86252 | 0.057584
2746 | 0.87071 | 0.062866
2747 | 0.88515 | 0.067922
2748 | 0.8811 | 0.064551
2749 | 0.85906 | 0.054641
2750 | 0.84243 | 0.046246
2751 | 0.83164 | 0.059882
2752 | 0.8209 | 0.092108
2753 | 0.81923 | 0.12304
2754 | 0.80653 | 0.19585
2755 | 0.80382 | 0.34327
2756 | 0.7872 | 0.4911
2757 | 0.77585 | 0.57163
2758 | 0.72996 | 0.60309
2759 | 0.67272 | 0.59166
2760 | 0.63891 | 0.56455
2761 | 0.60301 | 0.53433
2762 | 0.58466 | 0.50271
2763 | 0.58761 | 0.47051
2764 | 0.60707 | 0.4336
2765 | 0.65018 | 0.35198
2766 | 0.73867 | 0.19471
2767 | 0.8111 | 0.10239
2768 | 0.85638 | 0.066787
2769 | 0.87546 | 0.061787
2770 | 0.89319 | 0.076632
2771 | 0.90468 | 0.10791
2772 | 0.88574 | 0.15617
2773 | 0.85191 | 0.22599
2774 | 0.8324 | 0.31518
2775 | 0.80868 | 0.41
2776 | 0.79193 | 0.48716
2777 | 0.79802 | 0.51731
2778 | 0.79544 | 0.53718
2779 | 0.79839 | 0.58036
2780 | 0.77183 | 0.57147
2781 | 0.74151 | 0.54973
2782 | 0.69863 | 0.52568
2783 | 0.64714 | 0.49797
2784 | 0.59448 | 0.4602
2785 | 0.56689 | 0.41676
2786 | 0.55189 | 0.35877
2787 | 0.55122 | 0.25639
2788 | 0.55595 | 0.20118
2789 | 0.55677 | 0.16986
2790 | 0.56236 | 0.15384
2791 | 0.60939 | 0.15456
2792 | 0.65715 | 0.16909
2793 | 0.69046 | 0.17412
2794 | 0.71959 | 0.15487
2795 | 0.72685 | 0.133
2796 | 0.72005 | 0.12109
2797 | 0.69858 | 0.11891
2798 | 0.67224 | 0.12971
2799 | 0.66745 | 0.13179
2800 | 0.66247 | 0.12627
2801 | 0.67632 | 0.1176
2802 | 0.69031 | 0.12413
2803 | 0.6801 | 0.16003
2804 | 0.66748 | 0.19902
2805 | 0.65215 | 0.23935
2806 | 0.62463 | 0.27593
2807 | 0.57122 | 0.2667
2808 | 0.53978 | 0.2346
2809 | 0.51728 | 0.21094
2810 | 0.50019 | 0.19785
2811 | 0.49792 | 0.19635
2812 | 0.50113 | 0.19433
2813 | 0.50226 | 0.18205
2814 | 0.50741 | 0.17442
2815 | 0.53488 | 0.16744
2816 | 0.57243 | 0.16192
2817 | 0.61285 | 0.15389
2818 | 0.63678 | 0.14927
2819 | 0.66304 | 0.15106
2820 | 0.66719 | 0.16305
2821 | 0.64603 | 0.17413
2822 | 0.63136 | 0.17153
2823 | 0.61303 | 0.16365
2824 | 0.6012 | 0.15125
2825 | 0.61217 | 0.13231
2826 | 0.63489 | 0.12381
2827 | 0.64663 | 0.16872
2828 | 0.64936 | 0.20961
2829 | 0.66066 | 0.21812
2830 | 0.64715 | 0.21175
2831 | 0.60513 | 0.21382
2832 | 0.57356 | 0.21966
2833 | 0.55423 | 0.23539
2834 | 0.55296 | 0.26409
2835 | 0.56411 | 0.29893
2836 | 0.58373 | 0.32754
2837 | 0.6371 | 0.32726
2838 | 0.73806 | 0.3276
2839 | 0.8119 | 0.37932
2840 | 0.84617 | 0.42785
2841 | 0.85111 | 0.39722
2842 | 0.86541 | 0.33418
2843 | 0.88418 | 0.30493
2844 | 0.8896 | 0.33063
2845 | 0.88096 | 0.37372
2846 | 0.86423 | 0.42146
2847 | 0.85694 | 0.48835
2848 | 0.8363 | 0.55644
2849 | 0.83065 | 0.59672
2850 | 0.8331 | 0.55644
2851 | 0.829 | 0.4911
2852 | 0.80399 | 0.47264
2853 | 0.77833 | 0.44984
2854 | 0.73481 | 0.41384
2855 | 0.67769 | 0.36162
2856 | 0.63307 | 0.34326
2857 | 0.61294 | 0.33261
2858 | 0.60239 | 0.32005
2859 | 0.60936 | 0.31401
2860 | 0.63151 | 0.31831
2861 | 0.66893 | 0.28102
2862 | 0.75199 | 0.23069
2863 | 0.82064 | 0.28698
2864 | 0.85399 | 0.29996
2865 | 0.85614 | 0.27759
2866 | 0.85973 | 0.23459
2867 | 0.86362 | 0.19947
2868 | 0.86319 | 0.17471
2869 | 0.85061 | 0.16724
2870 | 0.82518 | 0.17424
2871 | 0.81037 | 0.19173
2872 | 0.78661 | 0.21399
2873 | 0.77744 | 0.21793
2874 | 0.77115 | 0.21983
2875 | 0.77027 | 0.25294
2876 | 0.7497 | 0.22521
2877 | 0.73225 | 0.14474
2878 | 0.68505 | 0.10077
2879 | 0.63594 | 0.12927
2880 | 0.59028 | 0.21267
2881 | 0.56051 | 0.28306
2882 | 0.53713 | 0.31379
2883 | 0.53345 | 0.35239
2884 | 0.53374 | 0.33538
2885 | 0.5246 | 0.30527
2886 | 0.50597 | 0.29428
2887 | 0.52931 | 0.31319
2888 | 0.58038 | 0.31693
2889 | 0.61893 | 0.32264
2890 | 0.64639 | 0.33415
2891 | 0.66626 | 0.36128
2892 | 0.64772 | 0.40051
2893 | 0.61881 | 0.45104
2894 | 0.5986 | 0.50105
2895 | 0.59779 | 0.53869
2896 | 0.58985 | 0.56579
2897 | 0.59693 | 0.56549
2898 | 0.61265 | 0.48586
2899 | 0.62894 | 0.42926
2900 | 0.62881 | 0.40363
2901 | 0.62718 | 0.3316
2902 | 0.61961 | 0.2906
2903 | 0.5709 | 0.29732
2904 | 0.53737 | 0.31275
2905 | 0.52209 | 0.36832
2906 | 0.52159 | 0.36902
2907 | 0.52992 | 0.39464
2908 | 0.55807 | 0.44231
2909 | 0.61563 | 0.46512
2910 | 0.72463 | 0.50179
2911 | 0.80465 | 0.54434
2912 | 0.83963 | 0.57207
2913 | 0.85191 | 0.59306
2914 | 0.86168 | 0.60178
2915 | 0.87358 | 0.5972
2916 | 0.86683 | 0.60592
2917 | 0.85824 | 0.61532
2918 | 0.84724 | 0.61534
2919 | 0.84444 | 0.62217
2920 | 0.83124 | 0.61786
2921 | 0.83051 | 0.55679
2922 | 0.82811 | 0.48394
2923 | 0.817 | 0.50582
2924 | 0.78864 | 0.49385
2925 | 0.77068 | 0.43788
2926 | 0.72806 | 0.41789
2927 | 0.67546 | 0.41989
2928 | 0.62862 | 0.39284
2929 | 0.60601 | 0.38395
2930 | 0.59162 | 0.34819
2931 | 0.59347 | 0.28896
2932 | 0.61374 | 0.27801
2933 | 0.65609 | 0.24076
2934 | 0.75175 | 0.27178
2935 | 0.81478 | 0.38498
2936 | 0.84732 | 0.3755
2937 | 0.87208 | 0.38997
2938 | 0.8816 | 0.41273
2939 | 0.88565 | 0.43275
2940 | 0.86986 | 0.44427
2941 | 0.85411 | 0.44701
2942 | 0.83346 | 0.44697
2943 | 0.82377 | 0.44289
2944 | 0.81055 | 0.4217
2945 | 0.81056 | 0.37468
2946 | 0.80367 | 0.29603
2947 | 0.79434 | 0.2646
2948 | 0.76871 | 0.27187
2949 | 0.74447 | 0.27442
2950 | 0.71023 | 0.25648
2951 | 0.65837 | 0.22784
2952 | 0.60941 | 0.21136
2953 | 0.57929 | 0.18321
2954 | 0.5641 | 0.17082
2955 | 0.55806 | 0.16743
2956 | 0.56939 | 0.16359
2957 | 0.56859 | 0.15741
2958 | 0.58373 | 0.15452
2959 | 0.62108 | 0.16731
2960 | 0.68044 | 0.16824
2961 | 0.72025 | 0.15301
2962 | 0.74904 | 0.14024
2963 | 0.75371 | 0.13638
2964 | 0.74584 | 0.13157
2965 | 0.72999 | 0.12276
2966 | 0.71085 | 0.12003
2967 | 0.69738 | 0.11774
2968 | 0.68677 | 0.12215
2969 | 0.69264 | 0.13299
2970 | 0.69838 | 0.14199
2971 | 0.68825 | 0.1952
2972 | 0.66376 | 0.25778
2973 | 0.65498 | 0.2889
2974 | 0.63827 | 0.28596
2975 | 0.59999 | 0.26376
2976 | 0.55877 | 0.24298
2977 | 0.53323 | 0.22083
2978 | 0.52184 | 0.20858
2979 | 0.51918 | 0.19578
2980 | 0.51681 | 0.15987
2981 | 0.51327 | 0.1038
2982 | 0.50799 | 0.053181
2983 | 0.53493 | 0.059463
2984 | 0.5783 | 0.06749
2985 | 0.61802 | 0.084307
2986 | 0.65592 | 0.096113
2987 | 0.68621 | 0.094962
2988 | 0.68699 | 0.085874
2989 | 0.65523 | 0.074546
2990 | 0.62788 | 0.067736
2991 | 0.62213 | 0.064487
2992 | 0.62578 | 0.061699
2993 | 0.64318 | 0.061728
2994 | 0.65684 | 0.06341
2995 | 0.66035 | 0.070636
2996 | 0.65909 | 0.095375
2997 | 0.6709 | 0.14598
2998 | 0.66867 | 0.21515
2999 | 0.62467 | 0.27018
3000 | 0.58653 | 0.29748
3001 | 0.56553 | 0.29136
3002 | 0.56491 | 0.266
3003 | 0.57604 | 0.24489
3004 | 0.60231 | 0.22002
3005 | 0.66065 | 0.1586
3006 | 0.75466 | 0.11365
3007 | 0.82896 | 0.22217
3008 | 0.86622 | 0.2532
3009 | 0.86643 | 0.26964
3010 | 0.89493 | 0.27443
3011 | 0.92151 | 0.27798
3012 | 0.91007 | 0.28026
3013 | 0.89312 | 0.30879
3014 | 0.87488 | 0.35561
3015 | 0.86508 | 0.39105
3016 | 0.84675 | 0.39101
3017 | 0.84952 | 0.3525
3018 | 0.84889 | 0.27199
3019 | 0.84196 | 0.22741
3020 | 0.81704 | 0.21587
3021 | 0.78727 | 0.22243
3022 | 0.73981 | 0.23068
3023 | 0.69042 | 0.21435
3024 | 0.65322 | 0.20747
3025 | 0.63131 | 0.17885
3026 | 0.62134 | 0.14949
3027 | 0.63379 | 0.12964
3028 | 0.65309 | 0.12446
3029 | 0.69361 | 0.11457
3030 | 0.77564 | 0.11918
3031 | 0.83718 | 0.13704
3032 | 0.86805 | 0.13712
3033 | 0.87264 | 0.13097
3034 | 0.87543 | 0.12389
3035 | 0.89767 | 0.12329
3036 | 0.89222 | 0.12582
3037 | 0.88365 | 0.1279
3038 | 0.86627 | 0.13046
3039 | 0.85196 | 0.12619
3040 | 0.8303 | 0.11589
3041 | 0.82409 | 0.10129
3042 | 0.81615 | 0.082148
3043 | 0.81197 | 0.065892
3044 | 0.79886 | 0.058289
3045 | 0.77708 | 0.070137
3046 | 0.73051 | 0.094862
3047 | 0.67916 | 0.12305
3048 | 0.63571 | 0.16224
3049 | 0.60943 | 0.20696
3050 | 0.60074 | 0.23967
3051 | 0.6102 | 0.26422
3052 | 0.63655 | 0.29182
3053 | 0.67632 | 0.25829
3054 | 0.76082 | 0.14157
3055 | 0.83223 | 0.20428
3056 | 0.86504 | 0.33159
3057 | 0.86585 | 0.38493
3058 | 0.87928 | 0.40632
3059 | 0.90317 | 0.41444
3060 | 0.90417 | 0.42923
3061 | 0.89583 | 0.45945
3062 | 0.88854 | 0.51276
3063 | 0.88608 | 0.54973
3064 | 0.86352 | 0.52535
3065 | 0.86068 | 0.45941
3066 | 0.85551 | 0.43826
3067 | 0.85226 | 0.41052
3068 | 0.81946 | 0.37207
3069 | 0.78733 | 0.35239
3070 | 0.7503 | 0.38196
3071 | 0.68829 | 0.41247
3072 | 0.64798 | 0.39779
3073 | 0.61358 | 0.35908
3074 | 0.6075 | 0.31734
3075 | 0.60728 | 0.24919
3076 | 0.62663 | 0.24525
3077 | 0.67356 | 0.23072
3078 | 0.76119 | 0.17401
3079 | 0.82951 | 0.15098
3080 | 0.86652 | 0.14006
3081 | 0.87263 | 0.11606
3082 | 0.89037 | 0.10014
3083 | 0.90157 | 0.076075
3084 | 0.88927 | 0.054896
3085 | 0.8859 | 0.043408
3086 | 0.87239 | 0.035883
3087 | 0.8631 | 0.032863
3088 | 0.83566 | 0.03235
3089 | 0.83054 | 0.026346
3090 | 0.82729 | 0.018068
3091 | 0.8216 | 0.023184
3092 | 0.8062 | 0.045887
3093 | 0.78307 | 0.068246
3094 | 0.74095 | 0.084844
3095 | 0.68465 | 0.096047
3096 | 0.63138 | 0.10493
3097 | 0.60843 | 0.11056
3098 | 0.60344 | 0.11409
3099 | 0.60362 | 0.12404
3100 | 0.63131 | 0.14547
3101 | 0.67286 | 0.15819
3102 | 0.75359 | 0.11796
3103 | 0.83766 | 0.16824
3104 | 0.86921 | 0.21391
3105 | 0.8708 | 0.23295
3106 | 0.89585 | 0.25339
3107 | 0.90448 | 0.28111
3108 | 0.89295 | 0.29378
3109 | 0.87174 | 0.28887
3110 | 0.84317 | 0.29531
3111 | 0.82029 | 0.31042
3112 | 0.81207 | 0.32516
3113 | 0.80611 | 0.32189
3114 | 0.79352 | 0.25645
3115 | 0.7924 | 0.22739
3116 | 0.7687 | 0.21148
3117 | 0.74783 | 0.17318
3118 | 0.70954 | 0.13299
3119 | 0.66101 | 0.09661
3120 | 0.61303 | 0.06671
3121 | 0.57692 | 0.056895
3122 | 0.55833 | 0.053094
3123 | 0.55411 | 0.042686
3124 | 0.55894 | 0.067238
3125 | 0.56343 | 0.072193
3126 | 0.57553 | 0.053356
3127 | 0.62227 | 0.058098
3128 | 0.67237 | 0.074583
3129 | 0.70285 | 0.054339
3130 | 0.73059 | 0.051432
3131 | 0.74268 | 0.076422
3132 | 0.73523 | 0.099203
3133 | 0.71223 | 0.12284
3134 | 0.68428 | 0.13464
3135 | 0.68449 | 0.16715
3136 | 0.67543 | 0.20555
3137 | 0.68124 | 0.22332
3138 | 0.69213 | 0.28893
3139 | 0.69091 | 0.38097
3140 | 0.67241 | 0.37623
3141 | 0.66021 | 0.29727
3142 | 0.64217 | 0.20201
3143 | 0.60367 | 0.15432
3144 | 0.55815 | 0.16208
3145 | 0.53392 | 0.22852
3146 | 0.52349 | 0.29941
3147 | 0.51972 | 0.34839
3148 | 0.52143 | 0.33673
3149 | 0.51814 | 0.29335
3150 | 0.51707 | 0.28368
3151 | 0.54233 | 0.30966
3152 | 0.58741 | 0.31169
3153 | 0.62458 | 0.32773
3154 | 0.64565 | 0.34208
3155 | 0.6628 | 0.35355
3156 | 0.66175 | 0.37357
3157 | 0.63134 | 0.3951
3158 | 0.61452 | 0.39781
3159 | 0.60301 | 0.39102
3160 | 0.59863 | 0.41238
3161 | 0.61097 | 0.43476
3162 | 0.6329 | 0.41178
3163 | 0.64527 | 0.38247
3164 | 0.63915 | 0.37893
3165 | 0.64368 | 0.30895
3166 | 0.64067 | 0.25684
3167 | 0.59341 | 0.2712
3168 | 0.56692 | 0.31867
3169 | 0.5497 | 0.34063
3170 | 0.54064 | 0.31489
3171 | 0.55143 | 0.28207
3172 | 0.58003 | 0.2198
3173 | 0.62851 | 0.14554
3174 | 0.7306 | 0.11989
3175 | 0.8029 | 0.11521
3176 | 0.84234 | 0.13299
3177 | 0.84774 | 0.15519
3178 | 0.86294 | 0.17762
3179 | 0.88263 | 0.20712
3180 | 0.87278 | 0.24073
3181 | 0.85767 | 0.27204
3182 | 0.83981 | 0.2987
3183 | 0.82655 | 0.31615
3184 | 0.81119 | 0.3226
3185 | 0.80804 | 0.31001
3186 | 0.80598 | 0.26373
3187 | 0.80155 | 0.26142
3188 | 0.78572 | 0.29134
3189 | 0.76404 | 0.31747
3190 | 0.72575 | 0.32299
3191 | 0.65925 | 0.31616
3192 | 0.62354 | 0.30746
3193 | 0.60019 | 0.3001
3194 | 0.59011 | 0.29382
3195 | 0.59668 | 0.28454
3196 | 0.62463 | 0.25699
3197 | 0.66498 | 0.19322
3198 | 0.75352 | 0.26596
3199 | 0.82542 | 0.39101
3200 | 0.85804 | 0.42766
3201 | 0.8675 | 0.44514
3202 | 0.88421 | 0.44941
3203 | 0.90215 | 0.447
3204 | 0.8828 | 0.45057
3205 | 0.86943 | 0.46353
3206 | 0.85304 | 0.4911
3207 | 0.84495 | 0.53055
3208 | 0.8239 | 0.55417
3209 | 0.81802 | 0.54703
3210 | 0.81916 | 0.49546
3211 | 0.81779 | 0.41633
3212 | 0.80161 | 0.39787
3213 | 0.77538 | 0.4005
3214 | 0.7338 | 0.38644
3215 | 0.67783 | 0.36691
3216 | 0.63697 | 0.34939
3217 | 0.61 | 0.33677
3218 | 0.60091 | 0.3344
3219 | 0.60873 | 0.34508
3220 | 0.63064 | 0.35764
3221 | 0.67027 | 0.25431
3222 | 0.76083 | 0.23215
3223 | 0.82961 | 0.44151
3224 | 0.8621 | 0.4601
3225 | 0.86752 | 0.45941
3226 | 0.87766 | 0.43301
3227 | 0.89978 | 0.41002
3228 | 0.8951 | 0.39781
3229 | 0.87791 | 0.38831
3230 | 0.86839 | 0.37925
3231 | 0.85887 | 0.37747
3232 | 0.83863 | 0.39078
3233 | 0.84063 | 0.4124
3234 | 0.84108 | 0.41359
3235 | 0.8369 | 0.39834
3236 | 0.8095 | 0.37894
3237 | 0.78599 | 0.37383
3238 | 0.73919 | 0.3682
3239 | 0.68231 | 0.30606
3240 | 0.64217 | 0.28058
3241 | 0.6195 | 0.30355
3242 | 0.61145 | 0.31573
3243 | 0.61703 | 0.31343
3244 | 0.63875 | 0.30966
3245 | 0.68163 | 0.29595
3246 | 0.77129 | 0.27855
3247 | 0.83309 | 0.29562
3248 | 0.87274 | 0.28986
3249 | 0.8902 | 0.27799
3250 | 0.90244 | 0.23203
3251 | 0.91107 | 0.17964
3252 | 0.89544 | 0.13517
3253 | 0.88776 | 0.10161
3254 | 0.87682 | 0.067648
3255 | 0.86773 | 0.038879
3256 | 0.86263 | 0.030021
3257 | 0.86378 | 0.032249
3258 | 0.85288 | 0.05337
3259 | 0.84487 | 0.094028
3260 | 0.81864 | 0.13471
3261 | 0.79648 | 0.14405
3262 | 0.75242 | 0.12968
3263 | 0.69428 | 0.10084
3264 | 0.64878 | 0.065055
3265 | 0.62786 | 0.032782
3266 | 0.61472 | 0.012393
3267 | 0.62072 | 0.010393
3268 | 0.63868 | 0.022599
3269 | 0.6794 | 0.032443
3270 | 0.77343 | 0.026779
3271 | 0.8435 | 0.031535
3272 | 0.87589 | 0.040553
3273 | 0.87864 | 0.05424
3274 | 0.88494 | 0.064051
3275 | 0.89712 | 0.074049
3276 | 0.88954 | 0.088113
3277 | 0.87271 | 0.10655
3278 | 0.84317 | 0.12086
3279 | 0.82858 | 0.13425
3280 | 0.81362 | 0.13912
3281 | 0.80528 | 0.14328
3282 | 0.79653 | 0.13666
3283 | 0.7911 | 0.16448
3284 | 0.76997 | 0.21238
3285 | 0.74452 | 0.2648
3286 | 0.70888 | 0.32259
3287 | 0.65283 | 0.34862
3288 | 0.59997 | 0.34831
3289 | 0.57512 | 0.32758
3290 | 0.55981 | 0.30284
3291 | 0.55502 | 0.28502
3292 | 0.55836 | 0.26668
3293 | 0.55423 | 0.17047
3294 | 0.56719 | 0.088743
3295 | 0.61329 | 0.15457
3296 | 0.6636 | 0.22742
3297 | 0.69153 | 0.27202
3298 | 0.70842 | 0.3124
3299 | 0.71797 | 0.33842
3300 | 0.71367 | 0.32525
3301 | 0.69386 | 0.27797
3302 | 0.673 | 0.22304
3303 | 0.65976 | 0.17989
3304 | 0.64457 | 0.14967
3305 | 0.64852 | 0.12742
3306 | 0.66165 | 0.11706
3307 | 0.65869 | 0.13108
3308 | 0.64253 | 0.15533
3309 | 0.63379 | 0.17397
3310 | 0.61979 | 0.18661
3311 | 0.57537 | 0.17467
3312 | 0.53498 | 0.13317
3313 | 0.49716 | 0.092635
3314 | 0.47645 | 0.082287
3315 | 0.47156 | 0.11569
3316 | 0.48102 | 0.16742
3317 | 0.47705 | 0.14844
3318 | 0.47884 | 0.064712
3319 | 0.51387 | 0.069246
3320 | 0.56174 | 0.17572
3321 | 0.59446 | 0.21755
3322 | 0.61936 | 0.22756
3323 | 0.64949 | 0.23074
3324 | 0.65384 | 0.22693
3325 | 0.62954 | 0.21115
3326 | 0.60595 | 0.19505
3327 | 0.6024 | 0.18107
3328 | 0.60006 | 0.17127
3329 | 0.61759 | 0.17288
3330 | 0.63726 | 0.20147
3331 | 0.64985 | 0.29782
3332 | 0.64941 | 0.37066
3333 | 0.64288 | 0.3736
3334 | 0.63722 | 0.35117
3335 | 0.59006 | 0.3163
3336 | 0.55063 | 0.27766
3337 | 0.52798 | 0.23724
3338 | 0.52345 | 0.21892
3339 | 0.53059 | 0.20934
3340 | 0.55026 | 0.18461
3341 | 0.59749 | 0.12551
3342 | 0.71877 | 0.076408
3343 | 0.79749 | 0.10835
3344 | 0.83485 | 0.192
3345 | 0.84751 | 0.25597
3346 | 0.86712 | 0.27852
3347 | 0.88729 | 0.29165
3348 | 0.88899 | 0.31122
3349 | 0.88909 | 0.31265
3350 | 0.87079 | 0.27204
3351 | 0.85859 | 0.22804
3352 | 0.84074 | 0.26139
3353 | 0.84061 | 0.28727
3354 | 0.83869 | 0.26965
3355 | 0.82626 | 0.22741
3356 | 0.80603 | 0.22072
3357 | 0.77019 | 0.2282
3358 | 0.72832 | 0.24303
3359 | 0.66669 | 0.2655
3360 | 0.62333 | 0.26045
3361 | 0.5982 | 0.23597
3362 | 0.58326 | 0.22303
3363 | 0.58973 | 0.20432
3364 | 0.6137 | 0.17513
3365 | 0.65684 | 0.093192
3366 | 0.75495 | 0.031457
3367 | 0.8282 | 0.031144
3368 | 0.8763 | 0.039236
3369 | 0.88715 | 0.04145
3370 | 0.89967 | 0.033422
3371 | 0.92063 | 0.019041
3372 | 0.91611 | 0.0095641
3373 | 0.89996 | 0.0056347
3374 | 0.88919 | 0.0072218
3375 | 0.87588 | 0.018078
3376 | 0.85585 | 0.038864
3377 | 0.85665 | 0.077777
3378 | 0.85102 | 0.14672
3379 | 0.8411 | 0.23738
3380 | 0.81182 | 0.28227
3381 | 0.78647 | 0.26375
3382 | 0.74069 | 0.26138
3383 | 0.6733 | 0.28236
3384 | 0.63007 | 0.2947
3385 | 0.60861 | 0.29178
3386 | 0.59716 | 0.30495
3387 | 0.59885 | 0.31121
3388 | 0.61636 | 0.33415
3389 | 0.65791 | 0.37892
3390 | 0.75694 | 0.45654
3391 | 0.84287 | 0.50121
3392 | 0.88265 | 0.53816
3393 | 0.89025 | 0.56549
3394 | 0.89953 | 0.58929
3395 | 0.91438 | 0.60204
3396 | 0.89562 | 0.61352
3397 | 0.87996 | 0.61413
3398 | 0.86279 | 0.61545
3399 | 0.84436 | 0.60384
3400 | 0.81708 | 0.58166
3401 | 0.82284 | 0.53956
3402 | 0.82757 | 0.4663
3403 | 0.82596 | 0.41962
3404 | 0.80123 | 0.38359
3405 | 0.77457 | 0.36029
3406 | 0.73198 | 0.33159
3407 | 0.67208 | 0.32772
3408 | 0.6243 | 0.31244
3409 | 0.60822 | 0.27839
3410 | 0.59957 | 0.25904
3411 | 0.60045 | 0.21309
3412 | 0.62328 | 0.15458
3413 | 0.65852 | 0.12631
3414 | 0.75145 | 0.144
3415 | 0.82069 | 0.15706
3416 | 0.85912 | 0.15457
3417 | 0.8636 | 0.14551
3418 | 0.86545 | 0.14119
3419 | 0.87112 | 0.14069
3420 | 0.8674 | 0.1383
3421 | 0.8564 | 0.12969
3422 | 0.84009 | 0.11166
3423 | 0.82719 | 0.084556
3424 | 0.81571 | 0.061128
3425 | 0.81636 | 0.044678
3426 | 0.81993 | 0.030546
3427 | 0.81332 | 0.034949
3428 | 0.79054 | 0.067922
3429 | 0.76918 | 0.11145
3430 | 0.73107 | 0.14214
3431 | 0.67023 | 0.16046
3432 | 0.63049 | 0.17613
3433 | 0.60232 | 0.19787
3434 | 0.58874 | 0.22739
3435 | 0.5929 | 0.25163
3436 | 0.61213 | 0.25387
3437 | 0.65217 | 0.18203
3438 | 0.74922 | 0.08287
3439 | 0.8163 | 0.070994
3440 | 0.85263 | 0.1095
3441 | 0.86569 | 0.10214
3442 | 0.87586 | 0.10125
3443 | 0.88168 | 0.108
3444 | 0.87319 | 0.11769
3445 | 0.85661 | 0.13263
3446 | 0.82856 | 0.15619
3447 | 0.81633 | 0.1917
3448 | 0.79817 | 0.2321
3449 | 0.79268 | 0.25385
3450 | 0.79118 | 0.22722
3451 | 0.79352 | 0.21982
3452 | 0.76539 | 0.2263
3453 | 0.73531 | 0.24202
3454 | 0.69758 | 0.28208
3455 | 0.63659 | 0.2875
3456 | 0.59626 | 0.25903
3457 | 0.56559 | 0.22523
3458 | 0.54282 | 0.20086
3459 | 0.5357 | 0.19151
3460 | 0.54147 | 0.16059
3461 | 0.53797 | 0.13485
3462 | 0.56574 | 0.16012
3463 | 0.61463 | 0.16717
3464 | 0.66726 | 0.18252
3465 | 0.69833 | 0.20799
3466 | 0.70781 | 0.22743
3467 | 0.70957 | 0.23608
3468 | 0.70543 | 0.23761
3469 | 0.67819 | 0.23293
3470 | 0.6547 | 0.22302
3471 | 0.64605 | 0.21103
3472 | 0.63262 | 0.20537
3473 | 0.64439 | 0.20458
3474 | 0.66101 | 0.20427
3475 | 0.66526 | 0.19425
3476 | 0.6436 | 0.20146
3477 | 0.62709 | 0.18655
3478 | 0.61357 | 0.17056
3479 | 0.57122 | 0.16166
3480 | 0.52954 | 0.158
3481 | 0.50408 | 0.16239
3482 | 0.49197 | 0.16454
3483 | 0.4931 | 0.15601
3484 | 0.4976 | 0.16363
3485 | 0.4921 | 0.12286
3486 | 0.48849 | 0.14658
3487 | 0.52192 | 0.25402
3488 | 0.55942 | 0.34325
3489 | 0.59851 | 0.41968
3490 | 0.62171 | 0.49796
3491 | 0.6506 | 0.56526
3492 | 0.65655 | 0.61022
3493 | 0.63125 | 0.62012
3494 | 0.60858 | 0.60953
3495 | 0.59631 | 0.58953
3496 | 0.59643 | 0.56632
3497 | 0.62378 | 0.53341
3498 | 0.63581 | 0.45489
3499 | 0.63942 | 0.40048
3500 | 0.62804 | 0.41003
3501 | 0.62387 | 0.38643
3502 | 0.62214 | 0.36865
3503 | 0.58002 | 0.34819
3504 | 0.56626 | 0.33355
3505 | 0.5495 | 0.33067
3506 | 0.53976 | 0.33184
3507 | 0.53815 | 0.34641
3508 | 0.55335 | 0.34215
3509 | 0.59496 | 0.2758
3510 | 0.70716 | 0.27797
3511 | 0.79226 | 0.38179
3512 | 0.82903 | 0.38835
3513 | 0.83997 | 0.37343
3514 | 0.86805 | 0.3393
3515 | 0.89142 | 0.30632
3516 | 0.88327 | 0.26375
3517 | 0.8687 | 0.21615
3518 | 0.85148 | 0.19098
3519 | 0.83896 | 0.16959
3520 | 0.8319 | 0.14307
3521 | 0.82342 | 0.12052
3522 | 0.81965 | 0.093835
3523 | 0.81321 | 0.081845
3524 | 0.77972 | 0.080497
3525 | 0.75815 | 0.079788
3526 | 0.72088 | 0.091553
3527 | 0.66426 | 0.10456
3528 | 0.61919 | 0.11179
3529 | 0.59448 | 0.12661
3530 | 0.58002 | 0.15894
3531 | 0.58368 | 0.19442
3532 | 0.60403 | 0.20568
3533 | 0.64375 | 0.16168
3534 | 0.73968 | 0.10477
3535 | 0.81283 | 0.10391
3536 | 0.84802 | 0.11837
3537 | 0.8522 | 0.1198
3538 | 0.8641 | 0.11478
3539 | 0.88162 | 0.12574
3540 | 0.87694 | 0.14401
3541 | 0.86328 | 0.16247
3542 | 0.84488 | 0.17502
3543 | 0.83233 | 0.18377
3544 | 0.82491 | 0.20085
3545 | 0.82592 | 0.22744
3546 | 0.82309 | 0.26628
3547 | 0.81364 | 0.28207
3548 | 0.78867 | 0.29552
3549 | 0.76077 | 0.27335
3550 | 0.71999 | 0.243
3551 | 0.65524 | 0.22862
3552 | 0.6161 | 0.2223
3553 | 0.59539 | 0.20932
3554 | 0.58245 | 0.20535
3555 | 0.5947 | 0.20503
3556 | 0.61105 | 0.18973
3557 | 0.64719 | 0.16284
3558 | 0.73478 | 0.25532
3559 | 0.79878 | 0.2044
3560 | 0.83168 | 0.16125
3561 | 0.8453 | 0.14056
3562 | 0.86052 | 0.1331
3563 | 0.87285 | 0.13549
3564 | 0.86434 | 0.14181
3565 | 0.84943 | 0.14813
3566 | 0.82848 | 0.14701
3567 | 0.81005 | 0.13743
3568 | 0.78914 | 0.12519
3569 | 0.78531 | 0.11215
3570 | 0.77812 | 0.098053
3571 | 0.77344 | 0.11263
3572 | 0.74631 | 0.13718
3573 | 0.71982 | 0.14645
3574 | 0.68784 | 0.13837
3575 | 0.63488 | 0.12915
3576 | 0.60075 | 0.1273
3577 | 0.56972 | 0.14467
3578 | 0.55048 | 0.17873
3579 | 0.54903 | 0.22041
3580 | 0.54505 | 0.25124
3581 | 0.53518 | 0.17057
3582 | 0.52771 | 0.12331
3583 | 0.56271 | 0.17887
3584 | 0.60217 | 0.17053
3585 | 0.62762 | 0.17737
3586 | 0.64523 | 0.19965
3587 | 0.66464 | 0.23357
3588 | 0.66606 | 0.27439
3589 | 0.64291 | 0.31188
3590 | 0.61859 | 0.34323
3591 | 0.61388 | 0.35905
3592 | 0.61424 | 0.35136
3593 | 0.63008 | 0.30426
3594 | 0.64069 | 0.23536
3595 | 0.64413 | 0.19199
3596 | 0.63429 | 0.22045
3597 | 0.62886 | 0.25905
3598 | 0.61932 | 0.27081
3599 | 0.57233 | 0.27321
3600 | 0.53612 | 0.27325
3601 | 0.52023 | 0.26375
3602 | 0.51185 | 0.25395
3603 | 0.50913 | 0.2524
3604 | 0.51485 | 0.22759
3605 | 0.54372 | 0.14186
3606 | 0.61679 | 0.10811
3607 | 0.6847 | 0.16787
3608 | 0.73487 | 0.22308
3609 | 0.74318 | 0.25905
3610 | 0.74592 | 0.28376
3611 | 0.75906 | 0.28328
3612 | 0.76843 | 0.26398
3613 | 0.75196 | 0.23685
3614 | 0.73603 | 0.21501
3615 | 0.71839 | 0.18803
3616 | 0.70214 | 0.15881
3617 | 0.71054 | 0.13296
3618 | 0.71341 | 0.090222
3619 | 0.70264 | 0.057312
3620 | 0.67904 | 0.036181
3621 | 0.66141 | 0.024491
3622 | 0.64299 | 0.021455
3623 | 0.59569 | 0.028153
3624 | 0.55849 | 0.045036
3625 | 0.5283 | 0.063787
3626 | 0.51382 | 0.079769
3627 | 0.5071 | 0.093955
3628 | 0.51107 | 0.11065
3629 | 0.5109 | 0.096593
3630 | 0.54203 | 0.069838
3631 | 0.58673 | 0.10398
3632 | 0.64246 | 0.15461
3633 | 0.67512 | 0.1905
3634 | 0.70152 | 0.19958
3635 | 0.71817 | 0.19922
3636 | 0.70842 | 0.20939
3637 | 0.68783 | 0.23314
3638 | 0.6766 | 0.24688
3639 | 0.66644 | 0.23328
3640 | 0.66145 | 0.22323
3641 | 0.66032 | 0.21309
3642 | 0.66266 | 0.18594
3643 | 0.65499 | 0.18389
3644 | 0.63187 | 0.19
3645 | 0.61497 | 0.18903
3646 | 0.60709 | 0.19147
3647 | 0.56841 | 0.19282
3648 | 0.52877 | 0.18337
3649 | 0.50436 | 0.16745
3650 | 0.48175 | 0.15201
3651 | 0.47913 | 0.13812
3652 | 0.47259 | 0.12737
3653 | 0.46445 | 0.075076
3654 | 0.48091 | 0.049326
3655 | 0.50913 | 0.050033
3656 | 0.5609 | 0.040512
3657 | 0.60243 | 0.037376
3658 | 0.62206 | 0.042659
3659 | 0.64177 | 0.054067
3660 | 0.64123 | 0.067647
3661 | 0.62332 | 0.078706
3662 | 0.61045 | 0.086914
3663 | 0.59791 | 0.095576
3664 | 0.59556 | 0.10805
3665 | 0.61192 | 0.13055
3666 | 0.62898 | 0.15042
3667 | 0.64305 | 0.21447
3668 | 0.64287 | 0.31184
3669 | 0.63139 | 0.39777
3670 | 0.63413 | 0.45204
3671 | 0.59883 | 0.45995
3672 | 0.57405 | 0.44038
3673 | 0.55085 | 0.41003
3674 | 0.54014 | 0.38562
3675 | 0.5357 | 0.36799
3676 | 0.54032 | 0.32173
3677 | 0.58816 | 0.20742
3678 | 0.70737 | 0.13235
3679 | 0.79522 | 0.12162
3680 | 0.83528 | 0.21978
3681 | 0.85237 | 0.21979
3682 | 0.87128 | 0.2357
3683 | 0.8929 | 0.26746
3684 | 0.8902 | 0.32084
3685 | 0.88683 | 0.37734
3686 | 0.87437 | 0.40164
3687 | 0.87098 | 0.38832
3688 | 0.85483 | 0.34539
3689 | 0.8526 | 0.25663
3690 | 0.83469 | 0.15387
3691 | 0.82406 | 0.1549
3692 | 0.80118 | 0.19169
3693 | 0.77014 | 0.1984
3694 | 0.72426 | 0.19475
3695 | 0.6668 | 0.18265
3696 | 0.62011 | 0.1697
3697 | 0.59965 | 0.15915
3698 | 0.58782 | 0.15798
3699 | 0.58724 | 0.15924
3700 | 0.59892 | 0.13159
3701 | 0.63925 | 0.089455
3702 | 0.74673 | 0.084365
3703 | 0.81646 | 0.063794
3704 | 0.84976 | 0.030834
3705 | 0.86263 | 0.0093366
3706 | 0.87768 | 0.0012382
3707 | 0.89156 | 0.0047174
3708 | 0.88933 | 0.01221
3709 | 0.88567 | 0.021132
3710 | 0.87261 | 0.027001
3711 | 0.85719 | 0.028768
3712 | 0.83866 | 0.024808
3713 | 0.83939 | 0.022332
3714 | 0.8297 | 0.034909
3715 | 0.82151 | 0.079387
3716 | 0.8022 | 0.17555
3717 | 0.77088 | 0.27261
3718 | 0.74151 | 0.34321
3719 | 0.69333 | 0.37625
3720 | 0.65114 | 0.37891
3721 | 0.62632 | 0.34975
3722 | 0.60948 | 0.3102
3723 | 0.60231 | 0.26967
3724 | 0.6153 | 0.23072
3725 | 0.64929 | 0.14917
3726 | 0.74747 | 0.088014
3727 | 0.83549 | 0.092514
3728 | 0.87451 | 0.13272
3729 | 0.87898 | 0.15326
3730 | 0.90472 | 0.16297
3731 | 0.91984 | 0.16741
3732 | 0.91286 | 0.1661
3733 | 0.90845 | 0.16723
3734 | 0.88791 | 0.17972
3735 | 0.87147 | 0.21983
3736 | 0.86001 | 0.29585
3737 | 0.84967 | 0.3951
3738 | 0.83794 | 0.46512
3739 | 0.8279 | 0.47152
3740 | 0.79852 | 0.45388
3741 | 0.75813 | 0.4415
3742 | 0.72982 | 0.40946
3743 | 0.67871 | 0.38152
3744 | 0.6455 | 0.3669
3745 | 0.62582 | 0.36161
3746 | 0.61211 | 0.35986
3747 | 0.61802 | 0.35261
3748 | 0.62099 | 0.30517
3749 | 0.65937 | 0.22244
3750 | 0.74669 | 0.26375
3751 | 0.8278 | 0.26652
3752 | 0.87424 | 0.23359
3753 | 0.88361 | 0.19982
3754 | 0.9011 | 0.16295
3755 | 0.91617 | 0.133
3756 | 0.91355 | 0.11236
3757 | 0.89589 | 0.13111
3758 | 0.87782 | 0.30244
3759 | 0.86185 | 0.55404
3760 | 0.84388 | 0.62454
3761 | 0.83282 | 0.58488
3762 | 0.81334 | 0.48892
3763 | 0.79538 | 0.38003
3764 | 0.76615 | 0.29388
3765 | 0.72794 | 0.24938
3766 | 0.69999 | 0.20905
3767 | 0.64456 | 0.18269
3768 | 0.60741 | 0.13604
3769 | 0.58609 | 0.098303
3770 | 0.57247 | 0.085138
3771 | 0.57819 | 0.079312
3772 | 0.58815 | 0.075993
3773 | 0.62298 | 0.064836
3774 | 0.70924 | 0.051259
3775 | 0.77984 | 0.033537
3776 | 0.82013 | 0.027478
3777 | 0.83174 | 0.022372
3778 | 0.84867 | 0.01824
3779 | 0.86411 | 0.019054
3780 | 0.86244 | 0.021454
3781 | 0.84612 | 0.026366
3782 | 0.82432 | 0.043587
3783 | 0.81582 | 0.076415
3784 | 0.80724 | 0.11541
3785 | 0.8032 | 0.15832
3786 | 0.78323 | 0.20152
3787 | 0.77018 | 0.25295
3788 | 0.74634 | 0.37754
3789 | 0.71063 | 0.44703
3790 | 0.68666 | 0.46354
3791 | 0.64185 | 0.43275
3792 | 0.59849 | 0.3621
3793 | 0.58254 | 0.27295
3794 | 0.56766 | 0.45982
3795 | 0.55388 | 0.57111
3796 | 0.55814 | 0.25645
3797 | 0.55617 | 0.13646
3798 | 0.58618 | 0.27879
3799 | 0.62271 | 0.46631
3800 | 0.66515 | 0.51472
3801 | 0.7047 | 0.55241
3802 | 0.72636 | 0.602
3803 | 0.74956 | 0.64163
3804 | 0.72447 | 0.65314
3805 | 0.69746 | 0.66034
3806 | 0.66647 | 0.64735
3807 | 0.6508 | 0.63089
3808 | 0.6486 | 0.59691
3809 | 0.66115 | 0.54703
3810 | 0.65848 | 0.48421
3811 | 0.65372 | 0.39992
3812 | 0.62914 | 0.37032
3813 | 0.60175 | 0.355
3814 | 0.58908 | 0.34326
3815 | 0.55322 | 0.3277
3816 | 0.51927 | 0.30262
3817 | 0.49566 | 0.29576
3818 | 0.48293 | 0.29107
3819 | 0.47609 | 0.28825
3820 | 0.46929 | 0.23715
3821 | 0.46094 | 0.11195
3822 | 0.46976 | 0.078059
3823 | 0.50225 | 0.10293
3824 | 0.54709 | 0.1202
3825 | 0.58407 | 0.12858
3826 | 0.6061 | 0.11848
3827 | 0.63051 | 0.09459
3828 | 0.62777 | 0.069638
3829 | 0.60156 | 0.046143
3830 | 0.57939 | 0.025236
3831 | 0.57055 | 0.0075687
3832 | 0.56524 | 0.0022006
3833 | 0.57082 | 0.0079607
3834 | 0.58197 | 0.047096
3835 | 0.58369 | 0.15458
3836 | 0.57791 | 0.29402
3837 | 0.57148 | 0.34326
3838 | 0.5671 | 0.33637
3839 | 0.5324 | 0.30733
3840 | 0.5041 | 0.25173
3841 | 0.48355 | 0.22695
3842 | 0.47482 | 0.22081
3843 | 0.46415 | 0.23228
3844 | 0.46494 | 0.21892
3845 | 0.46677 | 0.14453
3846 | 0.47994 | 0.084062
3847 | 0.50644 | 0.062324
3848 | 0.5464 | 0.03847
3849 | 0.58083 | 0.016038
3850 | 0.60479 | 0.016208
3851 | 0.63115 | 0.019454
3852 | 0.63751 | 0.025156
3853 | 0.62248 | 0.027004
3854 | 0.60322 | 0.022804
3855 | 0.60408 | 0.013616
3856 | 0.61025 | 0.0064766
3857 | 0.6275 | 0.001439
3858 | 0.64181 | 0.010198
3859 | 0.63568 | 0.042942
3860 | 0.61705 | 0.13211
3861 | 0.61509 | 0.29183
3862 | 0.608 | 0.29999
3863 | 0.56081 | 0.26424
3864 | 0.53633 | 0.24764
3865 | 0.51808 | 0.19654
3866 | 0.50805 | 0.12984
3867 | 0.50821 | 0.085104
3868 | 0.52779 | 0.069719
3869 | 0.58538 | 0.052485
3870 | 0.69335 | 0.045011
3871 | 0.7767 | 0.041234
3872 | 0.81109 | 0.029958
3873 | 0.83208 | 0.019104
3874 | 0.85302 | 0.021834
3875 | 0.87488 | 0.030099
3876 | 0.87226 | 0.034337
3877 | 0.86031 | 0.033162
3878 | 0.8401 | 0.028496
3879 | 0.83428 | 0.021836
3880 | 0.81767 | 0.011459
3881 | 0.81883 | 0.0046336
3882 | 0.8153 | 0.014322
3883 | 0.80118 | 0.080896
3884 | 0.76887 | 0.19169
3885 | 0.74303 | 0.26741
3886 | 0.71431 | 0.28888
3887 | 0.66867 | 0.29382
3888 | 0.62762 | 0.2889
3889 | 0.60493 | 0.27497
3890 | 0.59715 | 0.26946
3891 | 0.59934 | 0.24113
3892 | 0.60747 | 0.16827
3893 | 0.64094 | 0.074648
3894 | 0.73765 | 0.042028
3895 | 0.8091 | 0.05082
3896 | 0.8476 | 0.077675
3897 | 0.86577 | 0.1276
3898 | 0.8932 | 0.15783
3899 | 0.92596 | 0.15808
3900 | 0.91435 | 0.15105
3901 | 0.89619 | 0.13347
3902 | 0.88358 | 0.10891
3903 | 0.86657 | 0.07646
3904 | 0.84758 | 0.048636
3905 | 0.83848 | 0.074427
3906 | 0.8275 | 0.2307
3907 | 0.80965 | 0.39903
3908 | 0.78288 | 0.51679
3909 | 0.75077 | 0.61021
3910 | 0.71713 | 0.52535
3911 | 0.67014 | 0.33715
3912 | 0.62231 | 0.21647
3913 | 0.59894 | 0.16795
3914 | 0.58576 | 0.16151
3915 | 0.58589 | 0.16315
3916 | 0.60201 | 0.11436
3917 | 0.63404 | 0.025827
3918 | 0.7222 | 0.016426
3919 | 0.79232 | 0.0072901
3920 | 0.83182 | 0.0078462
3921 | 0.8473 | 0.021057
3922 | 0.85264 | 0.027999
3923 | 0.88128 | 0.038429
3924 | 0.88101 | 0.045904
3925 | 0.87277 | 0.044698
3926 | 0.85695 | 0.041394
3927 | 0.8395 | 0.039331
3928 | 0.81355 | 0.04216
3929 | 0.80811 | 0.045071
3930 | 0.79753 | 0.045028
3931 | 0.78543 | 0.041009
3932 | 0.75052 | 0.040224
3933 | 0.7176 | 0.04901
3934 | 0.70117 | 0.059995
3935 | 0.65824 | 0.05948
3936 | 0.61961 | 0.045062
3937 | 0.59801 | 0.028552
3938 | 0.58372 | 0.014074
3939 | 0.58649 | 0.0034347
3940 | 0.59138 | 0.0033296
3941 | 0.62361 | 0.01493
3942 | 0.71754 | 0.028301
3943 | 0.78981 | 0.060812
3944 | 0.83727 | 0.089091
3945 | 0.85131 | 0.099493
3946 | 0.87079 | 0.10169
3947 | 0.88585 | 0.11233
3948 | 0.87635 | 0.13224
3949 | 0.85812 | 0.13853
3950 | 0.84765 | 0.13479
3951 | 0.8347 | 0.13628
3952 | 0.8138 | 0.1305
3953 | 0.80637 | 0.1427
3954 | 0.79535 | 0.26188
3955 | 0.78438 | 0.37705
3956 | 0.75163 | 0.43071
3957 | 0.71911 | 0.45664
3958 | 0.69535 | 0.45054
3959 | 0.64726 | 0.50162
3960 | 0.60408 | 0.55058
3961 | 0.57655 | 0.51327
3962 | 0.55738 | 0.50616
3963 | 0.55398 | 0.55242
3964 | 0.54777 | 0.57773
3965 | 0.53429 | 0.5658
3966 | 0.57224 | 0.61827
3967 | 0.62969 | 0.74584
3968 | 0.66561 | 0.71171
3969 | 0.71155 | 0.59326
3970 | 0.74466 | 0.47124
3971 | 0.75633 | 0.3316
3972 | 0.73531 | 0.29874
3973 | 0.71338 | 0.34857
3974 | 0.68172 | 0.45666
3975 | 0.67334 | 0.54434
3976 | 0.67853 | 0.56296
3977 | 0.68117 | 0.56385
3978 | 0.6749 | 0.57887
3979 | 0.67251 | 0.53989
3980 | 0.6395 | 0.4073
3981 | 0.61219 | 0.2487
3982 | 0.60264 | 0.24616
3983 | 0.5693 | 0.27962
3984 | 0.53511 | 0.31264
3985 | 0.50805 | 0.29381
3986 | 0.49518 | 0.22523
3987 | 0.48663 | 0.1799
3988 | 0.48828 | 0.14771
3989 | 0.48817 | 0.16202
3990 | 0.4987 | 0.17011
3991 | 0.52751 | 0.15456
3992 | 0.56731 | 0.12729
3993 | 0.59704 | 0.10249
3994 | 0.61943 | 0.083874
3995 | 0.65234 | 0.084779
3996 | 0.64853 | 0.10854
3997 | 0.62747 | 0.13356
3998 | 0.61414 | 0.13351
3999 | 0.61045 | 0.11227
4000 | 0.60025 | 0.08799
4001 | 0.61092 | 0.075783
4002 | 0.62564 | 0.069443
4003 | 0.62682 | 0.069233
4004 | 0.62047 | 0.056897
4005 | 0.60934 | 0.030741
4006 | 0.61781 | 0.012391
4007 | 0.58183 | 0.0046236
4008 | 0.5546 | 0.0017494
4009 | 0.54005 | 0.0020105
4010 | 0.52762 | 0.004246
4011 | 0.53231 | 0.0073466
4012 | 0.556 | 0.011953
4013 | 0.5999 | 0.015481
4014 | 0.70025 | 0.017775
4015 | 0.78534 | 0.012728
4016 | 0.83221 | 0.0093372
4017 | 0.8495 | 0.0066154
4018 | 0.86765 | 0.003608
4019 | 0.88691 | 0.0020205
4020 | 0.88547 | 0.00087536
4021 | 0.8801 | 0.00071051
4022 | 0.86182 | 0.0013643
4023 | 0.84819 | 0.0051953
4024 | 0.83263 | 0.0097319
4025 | 0.82267 | 0.018057
4026 | 0.81127 | 0.036381
4027 | 0.80257 | 0.084054
4028 | 0.77424 | 0.17018
4029 | 0.74292 | 0.25188
4030 | 0.71933 | 0.30938
4031 | 0.67532 | 0.34168
4032 | 0.63005 | 0.34065
4033 | 0.61008 | 0.32182
4034 | 0.59849 | 0.29998
4035 | 0.59978 | 0.28646
4036 | 0.60821 | 0.24454
4037 | 0.6397 | 0.12559
4038 | 0.73933 | 0.089264
4039 | 0.81663 | 0.19573
4040 | 0.85525 | 0.1896
4041 | 0.87138 | 0.20086
4042 | 0.89227 | 0.21684
4043 | 0.91748 | 0.22672
4044 | 0.90425 | 0.23072
4045 | 0.89724 | 0.23072
4046 | 0.88629 | 0.21984
4047 | 0.87278 | 0.19907
4048 | 0.85653 | 0.17905
4049 | 0.84778 | 0.16778
4050 | 0.83685 | 0.16745
4051 | 0.81997 | 0.2184
4052 | 0.78765 | 0.32264
4053 | 0.75758 | 0.3954
4054 | 0.73067 | 0.41002
4055 | 0.68216 | 0.39284
4056 | 0.64068 | 0.36691
4057 | 0.61802 | 0.33593
4058 | 0.60125 | 0.29528
4059 | 0.60396 | 0.25461
4060 | 0.60979 | 0.19331
4061 | 0.63794 | 0.11228
4062 | 0.73333 | 0.087618
4063 | 0.8 | 0.10455
4064 | 0.84074 | 0.12576
4065 | 0.85726 | 0.12656
4066 | 0.88177 | 0.1181
4067 | 0.90518 | 0.1094
4068 | 0.91001 | 0.10634
4069 | 0.9026 | 0.10992
4070 | 0.89383 | 0.11054
4071 | 0.87484 | 0.10216
4072 | 0.84709 | 0.091143
4073 | 0.84495 | 0.079434
4074 | 0.83833 | 0.075267
4075 | 0.8187 | 0.095103
4076 | 0.78191 | 0.13455
4077 | 0.74368 | 0.18555
4078 | 0.70978 | 0.21909
4079 | 0.6543 | 0.21444
4080 | 0.60934 | 0.17589
4081 | 0.58298 | 0.13054
4082 | 0.5793 | 0.11032
4083 | 0.5752 | 0.10513
4084 | 0.57579 | 0.082182
4085 | 0.5646 | 0.026832
4086 | 0.58657 | 0.018023
4087 | 0.63937 | 0.069608
4088 | 0.66376 | 0.15048
4089 | 0.68602 | 0.20033
4090 | 0.70771 | 0.20183
4091 | 0.73523 | 0.19784
4092 | 0.73514 | 0.19856
4093 | 0.71762 | 0.1744
4094 | 0.70927 | 0.133
4095 | 0.6934 | 0.11143
4096 | 0.67269 | 0.10125
4097 | 0.67912 | 0.082402
4098 | 0.69529 | 0.05726
4099 | 0.68092 | 0.038266
4100 | 0.66049 | 0.025852
4101 | 0.64292 | 0.023096
4102 | 0.63634 | 0.024603
4103 | 0.59357 | 0.021407
4104 | 0.56513 | 0.020778
4105 | 0.5409 | 0.024231
4106 | 0.53652 | 0.021448
4107 | 0.53306 | 0.019323
4108 | 0.54729 | 0.02177
4109 | 0.57057 | 0.031237
4110 | 0.64622 | 0.065145
4111 | 0.70661 | 0.13208
4112 | 0.74904 | 0.22522
4113 | 0.76859 | 0.29995
4114 | 0.78787 | 0.28974
4115 | 0.81003 | 0.23291
4116 | 0.80902 | 0.17887
4117 | 0.80185 | 0.15159
4118 | 0.78238 | 0.14112
4119 | 0.76904 | 0.13962
4120 | 0.75148 | 0.13924
4121 | 0.74673 | 0.13112
4122 | 0.74158 | 0.1213
4123 | 0.72742 | 0.13434
4124 | 0.69685 | 0.17946
4125 | 0.65769 | 0.22739
4126 | 0.6463 | 0.24073
4127 | 0.60326 | 0.23073
4128 | 0.56399 | 0.2274
4129 | 0.53657 | 0.22586
4130 | 0.52083 | 0.22523
4131 | 0.51214 | 0.22308
4132 | 0.51415 | 0.20828
4133 | 0.5153 | 0.16195
4134 | 0.54596 | 0.17994
4135 | 0.59027 | 0.15899
4136 | 0.63725 | 0.12289
4137 | 0.6749 | 0.088965
4138 | 0.69884 | 0.068271
4139 | 0.71872 | 0.063637
4140 | 0.71857 | 0.074059
4141 | 0.68883 | 0.094998
4142 | 0.67587 | 0.11894
4143 | 0.67357 | 0.13909
4144 | 0.66543 | 0.15662
4145 | 0.66292 | 0.18717
4146 | 0.66036 | 0.23291
4147 | 0.64907 | 0.28923
4148 | 0.6235 | 0.37891
4149 | 0.60252 | 0.40196
4150 | 0.59568 | 0.36691
4151 | 0.56361 | 0.34198
4152 | 0.51972 | 0.31116
4153 | 0.49622 | 0.27976
4154 | 0.48816 | 0.26376
4155 | 0.48389 | 0.26535
4156 | 0.47244 | 0.2252
4157 | 0.46047 | 0.14109
4158 | 0.47188 | 0.12553
4159 | 0.50496 | 0.14759
4160 | 0.54636 | 0.17072
4161 | 0.58258 | 0.16449
4162 | 0.60884 | 0.16164
4163 | 0.63657 | 0.15461
4164 | 0.64493 | 0.14669
4165 | 0.62523 | 0.13835
4166 | 0.60585 | 0.1336
4167 | 0.59592 | 0.13051
4168 | 0.59828 | 0.13412
4169 | 0.60582 | 0.15875
4170 | 0.62261 | 0.21981
4171 | 0.62847 | 0.31705
4172 | 0.62465 | 0.43054
4173 | 0.61346 | 0.4303
4174 | 0.62408 | 0.3701
4175 | 0.58514 | 0.31916
4176 | 0.55612 | 0.2661
4177 | 0.5383 | 0.22523
4178 | 0.52611 | 0.19655
4179 | 0.52979 | 0.17726
4180 | 0.55453 | 0.14027
4181 | 0.59115 | 0.070076
4182 | 0.7037 | 0.042424
4183 | 0.79401 | 0.077091
4184 | 0.83673 | 0.07673
4185 | 0.84973 | 0.093881
4186 | 0.87377 | 0.11847
4187 | 0.8942 | 0.14401
4188 | 0.89585 | 0.15616
4189 | 0.8892 | 0.1562
4190 | 0.87502 | 0.16355
4191 | 0.87007 | 0.18281
4192 | 0.86027 | 0.20255
4193 | 0.8539 | 0.22066
4194 | 0.84363 | 0.24134
4195 | 0.83056 | 0.29433
4196 | 0.80614 | 0.39777
4197 | 0.77121 | 0.44335
4198 | 0.74331 | 0.44701
4199 | 0.68813 | 0.42505
4200 | 0.64705 | 0.40303
4201 | 0.62307 | 0.39777
4202 | 0.61118 | 0.37354
4203 | 0.6039 | 0.34073
4204 | 0.61447 | 0.27324
4205 | 0.65755 | 0.15456
4206 | 0.75194 | 0.11807
4207 | 0.83229 | 0.19207
4208 | 0.86871 | 0.26673
4209 | 0.8892 | 0.2938
4210 | 0.9108 | 0.28219
4211 | 0.92439 | 0.24993
4212 | 0.92473 | 0.21465
4213 | 0.91733 | 0.18571
4214 | 0.90219 | 0.15831
4215 | 0.88909 | 0.12912
4216 | 0.87285 | 0.11164
4217 | 0.86016 | 0.10124
4218 | 0.84454 | 0.08858
4219 | 0.8393 | 0.093073
4220 | 0.8087 | 0.11647
4221 | 0.77863 | 0.15613
4222 | 0.75106 | 0.20495
4223 | 0.70083 | 0.24526
4224 | 0.65367 | 0.26704
4225 | 0.62624 | 0.272
4226 | 0.61211 | 0.2669
4227 | 0.61003 | 0.24077
4228 | 0.62228 | 0.19296
4229 | 0.65648 | 0.1058
4230 | 0.75866 | 0.050244
4231 | 0.84312 | 0.044745
4232 | 0.88741 | 0.082119
4233 | 0.89999 | 0.12001
4234 | 0.9217 | 0.17511
4235 | 0.93519 | 0.23938
4236 | 0.93517 | 0.32008
4237 | 0.93077 | 0.42229
4238 | 0.9148 | 0.51853
4239 | 0.90182 | 0.57773
4240 | 0.8878 | 0.59998
4241 | 0.87323 | 0.60926
4242 | 0.86374 | 0.61575
4243 | 0.85239 | 0.58683
4244 | 0.8205 | 0.52102
4245 | 0.78605 | 0.4539
4246 | 0.75661 | 0.4663
4247 | 0.7034 | 0.46928
4248 | 0.65973 | 0.4594
4249 | 0.63655 | 0.43585
4250 | 0.62344 | 0.40906
4251 | 0.61683 | 0.38186
4252 | 0.62746 | 0.3616
4253 | 0.6547 | 0.34365
4254 | 0.74377 | 0.32514
4255 | 0.82677 | 0.3063
4256 | 0.86909 | 0.30248
4257 | 0.87626 | 0.31488
4258 | 0.8994 | 0.33926
4259 | 0.9143 | 0.35951
4260 | 0.9141 | 0.38121
4261 | 0.90976 | 0.4005
4262 | 0.89497 | 0.41932
4263 | 0.87893 | 0.43145
4264 | 0.8637 | 0.44263
4265 | 0.85319 | 0.44425
4266 | 0.84043 | 0.42547
4267 | 0.82959 | 0.37627
4268 | 0.79939 | 0.30794
4269 | 0.76117 | 0.27439
4270 | 0.73465 | 0.2477
4271 | 0.68252 | 0.2209
4272 | 0.63539 | 0.19586
4273 | 0.60993 | 0.18444
4274 | 0.59744 | 0.16814
4275 | 0.59788 | 0.15677
4276 | 0.60945 | 0.13225
4277 | 0.63793 | 0.11308
4278 | 0.7306 | 0.10375
4279 | 0.80155 | 0.10074
4280 | 0.83956 | 0.10122
4281 | 0.84823 | 0.09672
4282 | 0.86738 | 0.084878
4283 | 0.87842 | 0.073081
4284 | 0.86953 | 0.066758
4285 | 0.85214 | 0.066896
4286 | 0.83407 | 0.067712
4287 | 0.81573 | 0.066869
4288 | 0.80819 | 0.063562
4289 | 0.80636 | 0.067744
4290 | 0.79746 | 0.071092
4291 | 0.78277 | 0.092206
4292 | 0.75335 | 0.12801
4293 | 0.71946 | 0.1612
4294 | 0.69595 | 0.17885
4295 | 0.65056 | 0.16962
4296 | 0.60124 | 0.13709
4297 | 0.57329 | 0.10609
4298 | 0.55499 | 0.087236
4299 | 0.54841 | 0.081913
4300 | 0.54287 | 0.088073
4301 | 0.5413 | 0.057518
4302 | 0.56812 | 0.039453
4303 | 0.61954 | 0.032022
4304 | 0.66715 | 0.032013
4305 | 0.70556 | 0.034704
4306 | 0.72243 | 0.03436
4307 | 0.73217 | 0.029945
4308 | 0.72771 | 0.025881
4309 | 0.71037 | 0.025755
4310 | 0.69374 | 0.029966
4311 | 0.68724 | 0.035199
4312 | 0.67901 | 0.036159
4313 | 0.67826 | 0.030804
4314 | 0.68331 | 0.021958
4315 | 0.67093 | 0.0099982
4316 | 0.64571 | 0.0030757
4317 | 0.6191 | 0.0064231
4318 | 0.61384 | 0.025193
4319 | 0.58228 | 0.067919
4320 | 0.54388 | 0.14023
4321 | 0.52046 | 0.22354
4322 | 0.50672 | 0.2889
4323 | 0.4906 | 0.33416
4324 | 0.48141 | 0.33684
4325 | 0.47688 | 0.21152
4326 | 0.49558 | 0.13697
4327 | 0.53177 | 0.16149
4328 | 0.58157 | 0.31496
4329 | 0.61401 | 0.3639
4330 | 0.64364 | 0.35533
4331 | 0.66593 | 0.37891
4332 | 0.66382 | 0.40672
4333 | 0.65023 | 0.4151
4334 | 0.63482 | 0.41275
4335 | 0.62991 | 0.42153
4336 | 0.63595 | 0.46697
4337 | 0.65367 | 0.55121
4338 | 0.66209 | 0.61022
4339 | 0.67032 | 0.64498
4340 | 0.6617 | 0.55061
4341 | 0.64981 | 0.38835
4342 | 0.66183 | 0.3524
4343 | 0.62286 | 0.34065
4344 | 0.59136 | 0.27568
4345 | 0.56892 | 0.18493
4346 | 0.5594 | 0.13746
4347 | 0.56422 | 0.12076
4348 | 0.57656 | 0.094502
4349 | 0.61475 | 0.073995
4350 | 0.72899 | 0.072988
4351 | 0.81012 | 0.081134
4352 | 0.8587 | 0.10097
4353 | 0.87767 | 0.15831
4354 | 0.90595 | 0.23629
4355 | 0.92533 | 0.26963
4356 | 0.91963 | 0.3457
4357 | 0.91368 | 0.42816
4358 | 0.91046 | 0.47595
4359 | 0.90021 | 0.54973
4360 | 0.87829 | 0.59891
4361 | 0.86631 | 0.61198
4362 | 0.86091 | 0.58954
4363 | 0.84743 | 0.54434
4364 | 0.8083 | 0.52771
4365 | 0.76765 | 0.4882
4366 | 0.73313 | 0.38699
4367 | 0.67614 | 0.3116
4368 | 0.63426 | 0.27199
4369 | 0.61359 | 0.27692
4370 | 0.60142 | 0.28986
4371 | 0.59894 | 0.30495
4372 | 0.6112 | 0.27178
4373 | 0.64521 | 0.39118
4374 | 0.74065 | 0.5099
4375 | 0.81119 | 0.53703
4376 | 0.86282 | 0.56161
4377 | 0.88034 | 0.58194
4378 | 0.89417 | 0.58691
4379 | 0.90612 | 0.57772
4380 | 0.89973 | 0.5711
4381 | 0.89209 | 0.57111
4382 | 0.87741 | 0.57391
4383 | 0.85904 | 0.57111
4384 | 0.8427 | 0.56177
4385 | 0.83507 | 0.56546
4386 | 0.82311 | 0.56579
4387 | 0.81026 | 0.5195
4388 | 0.78339 | 0.41563
4389 | 0.74743 | 0.29411
4390 | 0.71244 | 0.24125
4391 | 0.66064 | 0.23093
4392 | 0.61838 | 0.22521
4393 | 0.59488 | 0.21292
4394 | 0.58746 | 0.20467
4395 | 0.58995 | 0.20299
4396 | 0.59994 | 0.17178
4397 | 0.63527 | 0.19516
4398 | 0.73546 | 0.23065
4399 | 0.80741 | 0.23639
4400 | 0.85238 | 0.25366
4401 | 0.87181 | 0.27441
4402 | 0.89197 | 0.29134
4403 | 0.91206 | 0.30609
4404 | 0.89405 | 0.32518
4405 | 0.88354 | 0.34535
4406 | 0.85957 | 0.36344
4407 | 0.84601 | 0.37893
4408 | 0.83039 | 0.37895
4409 | 0.82862 | 0.36693
4410 | 0.82431 | 0.34741
4411 | 0.80942 | 0.29722
4412 | 0.77931 | 0.25734
4413 | 0.74884 | 0.25101
4414 | 0.72269 | 0.24074
4415 | 0.66663 | 0.23505
4416 | 0.62105 | 0.23606
4417 | 0.60361 | 0.23638
4418 | 0.58769 | 0.23115
4419 | 0.58901 | 0.21857
4420 | 0.59995 | 0.15643
4421 | 0.63737 | 0.1331
4422 | 0.73292 | 0.13997
4423 | 0.8084 | 0.13047
4424 | 0.85124 | 0.14515
4425 | 0.8658 | 0.17883
4426 | 0.87868 | 0.21723
4427 | 0.89717 | 0.25793
4428 | 0.89296 | 0.29379
4429 | 0.88543 | 0.31457
4430 | 0.87025 | 0.33159
4431 | 0.85634 | 0.35095
4432 | 0.84367 | 0.36063
4433 | 0.84089 | 0.34482
4434 | 0.8322 | 0.3112
4435 | 0.82131 | 0.25903
4436 | 0.78879 | 0.24299
4437 | 0.75825 | 0.26404
4438 | 0.73016 | 0.28226
4439 | 0.68009 | 0.27993
4440 | 0.63634 | 0.27439
4441 | 0.61189 | 0.34726
4442 | 0.60069 | 0.36642
4443 | 0.59837 | 0.35584
4444 | 0.60851 | 0.30492
4445 | 0.63923 | 0.29485
4446 | 0.73385 | 0.45389
4447 | 0.8084 | 0.52624
4448 | 0.84899 | 0.53417
4449 | 0.86661 | 0.5409
4450 | 0.87223 | 0.53309
4451 | 0.88318 | 0.50237
4452 | 0.87901 | 0.48422
4453 | 0.86546 | 0.47521
4454 | 0.8482 | 0.46631
4455 | 0.83935 | 0.45311
4456 | 0.82767 | 0.43371
4457 | 0.81683 | 0.41002
4458 | 0.81252 | 0.36227
4459 | 0.79328 | 0.27901
4460 | 0.75093 | 0.20549
4461 | 0.72064 | 0.16701
4462 | 0.69577 | 0.13296
4463 | 0.64772 | 0.097348
4464 | 0.60949 | 0.073857
4465 | 0.57752 | 0.063172
4466 | 0.55645 | 0.069381
4467 | 0.55115 | 0.095403
4468 | 0.54873 | 0.11562
4469 | 0.54873 | 0.096572
4470 | 0.57293 | 0.1474
4471 | 0.6167 | 0.19171
4472 | 0.66796 | 0.21516
4473 | 0.70745 | 0.25832
4474 | 0.72488 | 0.31867
4475 | 0.72896 | 0.38566
4476 | 0.73117 | 0.45454
4477 | 0.71011 | 0.50489
4478 | 0.69019 | 0.52193
4479 | 0.681 | 0.49109
4480 | 0.68296 | 0.44149
4481 | 0.68542 | 0.35766
4482 | 0.68391 | 0.26142
4483 | 0.67499 | 0.21183
4484 | 0.64211 | 0.21743
4485 | 0.62393 | 0.26737
4486 | 0.61729 | 0.30456
4487 | 0.57841 | 0.34788
4488 | 0.54066 | 0.32419
4489 | 0.51163 | 0.30419
4490 | 0.49237 | 0.30462
4491 | 0.4831 | 0.35402
4492 | 0.48178 | 0.34324
4493 | 0.47579 | 0.31349
4494 | 0.49224 | 0.39956
4495 | 0.51661 | 0.47359
4496 | 0.55179 | 0.47634
4497 | 0.59319 | 0.48728
4498 | 0.6262 | 0.48422
4499 | 0.64546 | 0.48834
4500 | 0.65287 | 0.48147
4501 | 0.62758 | 0.48421
4502 | 0.61936 | 0.49594
4503 | 0.60905 | 0.50515
4504 | 0.61294 | 0.50557
4505 | 0.62534 | 0.48184
4506 | 0.63092 | 0.44531
4507 | 0.63459 | 0.38012
4508 | 0.62368 | 0.33418
4509 | 0.61333 | 0.31365
4510 | 0.61552 | 0.30592
4511 | 0.58027 | 0.32684
4512 | 0.55503 | 0.33202
4513 | 0.5389 | 0.28891
4514 | 0.52227 | 0.26196
4515 | 0.52421 | 0.2487
4516 | 0.54326 | 0.22254
4517 | 0.5896 | 0.25057
4518 | 0.70133 | 0.36161
4519 | 0.7813 | 0.37893
4520 | 0.81666 | 0.38337
4521 | 0.83901 | 0.4001
4522 | 0.8706 | 0.4073
4523 | 0.88377 | 0.41275
4524 | 0.88373 | 0.41679
4525 | 0.8767 | 0.41379
4526 | 0.86049 | 0.3936
4527 | 0.8473 | 0.35237
4528 | 0.83187 | 0.31363
4529 | 0.8319 | 0.29137
4530 | 0.82127 | 0.27717
4531 | 0.80401 | 0.24084
4532 | 0.7698 | 0.2568
4533 | 0.7389 | 0.27802
4534 | 0.70674 | 0.28617
4535 | 0.65077 | 0.27039
4536 | 0.61269 | 0.26139
4537 | 0.5906 | 0.2483
4538 | 0.58216 | 0.24611
4539 | 0.58444 | 0.23932
4540 | 0.59841 | 0.19804
4541 | 0.62853 | 0.17677
4542 | 0.73026 | 0.21241
4543 | 0.79901 | 0.1917
4544 | 0.82535 | 0.18932
4545 | 0.8412 | 0.19315
4546 | 0.86457 | 0.19657
4547 | 0.89085 | 0.19581
4548 | 0.87905 | 0.1953
4549 | 0.8726 | 0.19442
4550 | 0.85988 | 0.20412
4551 | 0.83983 | 0.23131
4552 | 0.82556 | 0.27135
4553 | 0.82183 | 0.31124
4554 | 0.81603 | 0.32273
4555 | 0.80251 | 0.28598
4556 | 0.7725 | 0.28167
4557 | 0.73943 | 0.29994
4558 | 0.71102 | 0.28887
4559 | 0.65625 | 0.28888
4560 | 0.61738 | 0.28059
4561 | 0.59386 | 0.26935
4562 | 0.58027 | 0.26059
4563 | 0.58348 | 0.26139
4564 | 0.59428 | 0.25134
4565 | 0.62661 | 0.26376
4566 | 0.72425 | 0.30866
4567 | 0.79628 | 0.29996
4568 | 0.82411 | 0.29029
4569 | 0.83959 | 0.28773
4570 | 0.84618 | 0.28277
4571 | 0.86407 | 0.27204
4572 | 0.86623 | 0.25976
4573 | 0.86335 | 0.25018
4574 | 0.85264 | 0.23333
4575 | 0.84141 | 0.21143
4576 | 0.81431 | 0.20242
4577 | 0.8108 | 0.20653
4578 | 0.80751 | 0.1875
4579 | 0.79484 | 0.17133
4580 | 0.76608 | 0.19881
4581 | 0.73566 | 0.21364
4582 | 0.70312 | 0.21979
4583 | 0.65057 | 0.2147
4584 | 0.61873 | 0.19919
4585 | 0.59841 | 0.181
4586 | 0.58503 | 0.16788
4587 | 0.58591 | 0.14902
4588 | 0.59753 | 0.111
4589 | 0.63554 | 0.035716
4590 | 0.72163 | 0.0090417
4591 | 0.79007 | 0.0073381
4592 | 0.82675 | 0.010682
4593 | 0.84133 | 0.011111
4594 | 0.86489 | 0.0092851
4595 | 0.88217 | 0.0084068
4596 | 0.87902 | 0.0094149
4597 | 0.86797 | 0.011193
4598 | 0.85252 | 0.01392
4599 | 0.83735 | 0.017648
4600 | 0.82055 | 0.023685
4601 | 0.81695 | 0.031477
4602 | 0.81105 | 0.043971
4603 | 0.79743 | 0.068575
4604 | 0.76722 | 0.089146
4605 | 0.73523 | 0.08881
4606 | 0.70109 | 0.073503
4607 | 0.65364 | 0.05754
4608 | 0.61893 | 0.050306
4609 | 0.59911 | 0.056914
4610 | 0.58539 | 0.069894
4611 | 0.58909 | 0.078736
4612 | 0.60523 | 0.0785
4613 | 0.6402 | 0.067945
4614 | 0.72738 | 0.057905
4615 | 0.79652 | 0.053765
4616 | 0.8407 | 0.046266
4617 | 0.85765 | 0.041685
4618 | 0.87816 | 0.039641
4619 | 0.88628 | 0.033825
4620 | 0.87502 | 0.026987
4621 | 0.85268 | 0.02607
4622 | 0.83934 | 0.024072
4623 | 0.83397 | 0.020465
4624 | 0.81869 | 0.019096
4625 | 0.81054 | 0.017072
4626 | 0.7975 | 0.014556
4627 | 0.7759 | 0.015147
4628 | 0.7379 | 0.017636
4629 | 0.70728 | 0.016669
4630 | 0.67319 | 0.011103
4631 | 0.63202 | 0.011333
4632 | 0.59656 | 0.026964
4633 | 0.56938 | 0.058401
4634 | 0.55282 | 0.090782
4635 | 0.55017 | 0.11325
4636 | 0.54794 | 0.12212
4637 | 0.54585 | 0.090386
4638 | 0.57032 | 0.076843
4639 | 0.61137 | 0.092809
4640 | 0.65409 | 0.10655
4641 | 0.69447 | 0.11616
4642 | 0.71963 | 0.12195
4643 | 0.7358 | 0.12601
4644 | 0.71749 | 0.13424
4645 | 0.68936 | 0.15149
4646 | 0.66271 | 0.16967
4647 | 0.65939 | 0.18683
4648 | 0.65588 | 0.20142
4649 | 0.66048 | 0.20355
4650 | 0.67178 | 0.18162
4651 | 0.66129 | 0.15389
4652 | 0.6319 | 0.13398
4653 | 0.6128 | 0.093186
4654 | 0.60112 | 0.073946
4655 | 0.56574 | 0.093135
4656 | 0.52791 | 0.1475
4657 | 0.49353 | 0.20206
4658 | 0.47456 | 0.22745
4659 | 0.47157 | 0.2408
4660 | 0.46559 | 0.22525
4661 | 0.46743 | 0.18055
4662 | 0.48246 | 0.1716
4663 | 0.50267 | 0.13833
4664 | 0.54558 | 0.10812
4665 | 0.58532 | 0.089086
4666 | 0.61815 | 0.074785
4667 | 0.64455 | 0.069988
4668 | 0.63769 | 0.071853
4669 | 0.61632 | 0.07588
4670 | 0.59791 | 0.07751
4671 | 0.5929 | 0.082289
4672 | 0.59497 | 0.090387
4673 | 0.60324 | 0.1022
4674 | 0.6243 | 0.11234
4675 | 0.62307 | 0.12649
4676 | 0.61538 | 0.1727
4677 | 0.61327 | 0.20033
4678 | 0.61033 | 0.18536
4679 | 0.57205 | 0.16281
4680 | 0.54185 | 0.142
4681 | 0.51522 | 0.12859
4682 | 0.51079 | 0.1216
4683 | 0.51489 | 0.1177
4684 | 0.53734 | 0.10582
4685 | 0.58517 | 0.10123
4686 | 0.69277 | 0.10159
4687 | 0.77209 | 0.115
4688 | 0.81495 | 0.14403
4689 | 0.82903 | 0.1657
4690 | 0.85609 | 0.16124
4691 | 0.87576 | 0.15208
4692 | 0.86873 | 0.15114
4693 | 0.8577 | 0.15862
4694 | 0.84055 | 0.17603
4695 | 0.8262 | 0.19502
4696 | 0.80919 | 0.22306
4697 | 0.80764 | 0.2561
4698 | 0.79916 | 0.28153
4699 | 0.78814 | 0.27802
4700 | 0.75845 | 0.24784
4701 | 0.72995 | 0.23372
4702 | 0.70108 | 0.24302
4703 | 0.64811 | 0.26376
4704 | 0.60069 | 0.26858
4705 | 0.57534 | 0.27199
4706 | 0.55566 | 0.26668
4707 | 0.56181 | 0.25739
4708 | 0.57744 | 0.26016
4709 | 0.62228 | 0.29131
4710 | 0.71675 | 0.31122
4711 | 0.79573 | 0.32287
4712 | 0.84001 | 0.30496
4713 | 0.85942 | 0.29391
4714 | 0.87977 | 0.29446
4715 | 0.88573 | 0.31153
4716 | 0.87542 | 0.35311
4717 | 0.86451 | 0.41381
4718 | 0.85499 | 0.46414
4719 | 0.84236 | 0.48261
4720 | 0.8203 | 0.46683
4721 | 0.81269 | 0.43492
4722 | 0.80641 | 0.39772
4723 | 0.79417 | 0.33674
4724 | 0.76372 | 0.35106
4725 | 0.73457 | 0.34323
4726 | 0.70505 | 0.32273
4727 | 0.6546 | 0.3112
4728 | 0.61118 | 0.29229
4729 | 0.59066 | 0.26229
4730 | 0.57142 | 0.23229
4731 | 0.57068 | 0.21412
4732 | 0.58794 | 0.18099
4733 | 0.62137 | 0.1214
4734 | 0.71114 | 0.092183
4735 | 0.77716 | 0.0611
4736 | 0.82232 | 0.051916
4737 | 0.83909 | 0.050575
4738 | 0.85712 | 0.051253
4739 | 0.86756 | 0.051354
4740 | 0.8603 | 0.050519
4741 | 0.8564 | 0.047668
4742 | 0.84055 | 0.044686
4743 | 0.83199 | 0.041709
4744 | 0.81064 | 0.040676
4745 | 0.80619 | 0.039506
4746 | 0.80028 | 0.041694
4747 | 0.7837 | 0.066331
4748 | 0.7569 | 0.11231
4749 | 0.73198 | 0.1583
4750 | 0.70387 | 0.1965
4751 | 0.64988 | 0.22213
4752 | 0.61207 | 0.22305
4753 | 0.59002 | 0.21991
4754 | 0.57754 | 0.22307
4755 | 0.5803 | 0.2252
4756 | 0.5905 | 0.2001
4757 | 0.62606 | 0.099912
4758 | 0.71206 | 0.060612
4759 | 0.78392 | 0.062198
4760 | 0.82565 | 0.031414
4761 | 0.83756 | 0.017118
4762 | 0.85304 | 0.012155
4763 | 0.88037 | 0.010559
4764 | 0.87233 | 0.0091146
4765 | 0.86687 | 0.0091283
4766 | 0.85765 | 0.0087509
4767 | 0.84443 | 0.009196
4768 | 0.82356 | 0.010253
4769 | 0.82377 | 0.01106
4770 | 0.81687 | 0.012764
4771 | 0.80671 | 0.012271
4772 | 0.77193 | 0.0122
4773 | 0.7449 | 0.022688
4774 | 0.70763 | 0.036608
4775 | 0.65414 | 0.042769
4776 | 0.61848 | 0.045348
4777 | 0.59493 | 0.059347
4778 | 0.58233 | 0.088542
4779 | 0.58364 | 0.12813
4780 | 0.59506 | 0.16813
4781 | 0.6294 | 0.13281
4782 | 0.71606 | 0.087853
4783 | 0.78402 | 0.14726
4784 | 0.82617 | 0.159
4785 | 0.83989 | 0.17878
4786 | 0.86188 | 0.19193
4787 | 0.87547 | 0.19169
4788 | 0.86851 | 0.17938
4789 | 0.85132 | 0.16741
4790 | 0.83321 | 0.15169
4791 | 0.81206 | 0.13344
4792 | 0.79776 | 0.11596
4793 | 0.78516 | 0.095347
4794 | 0.7821 | 0.077239
4795 | 0.75972 | 0.075729
4796 | 0.72161 | 0.0708
4797 | 0.69496 | 0.053814
4798 | 0.67086 | 0.036292
4799 | 0.62902 | 0.022955
4800 | 0.59524 | 0.012851
4801 | 0.56646 | 0.0059963
4802 | 0.53751 | 0.0048918
4803 | 0.52227 | 0.012052
4804 | 0.51602 | 0.028145
4805 | 0.51665 | 0.034277
4806 | 0.54519 | 0.037122
4807 | 0.59068 | 0.064034
4808 | 0.64641 | 0.073084
4809 | 0.6845 | 0.081614
4810 | 0.71047 | 0.095031
4811 | 0.72471 | 0.11922
4812 | 0.72683 | 0.14357
4813 | 0.70027 | 0.14683
4814 | 0.67013 | 0.096466
4815 | 0.66775 | 0.038128
4816 | 0.66317 | 0.028484
4817 | 0.65637 | 0.037427
4818 | 0.67697 | 0.084052
4819 | 0.66517 | 0.13969
4820 | 0.63621 | 0.14815
4821 | 0.62531 | 0.1359
4822 | 0.61183 | 0.082464
4823 | 0.5712 | 0.041156
4824 | 0.53167 | 0.09842
4825 | 0.50064 | 0.14776
4826 | 0.48469 | 0.14962
4827 | 0.47791 | 0.13936
4828 | 0.47413 | 0.13115
4829 | 0.47443 | 0.11411
4830 | 0.48174 | 0.18056
4831 | 0.50721 | 0.22079
4832 | 0.5468 | 0.25509
4833 | 0.58051 | 0.28928
4834 | 0.61307 | 0.3068
4835 | 0.64521 | 0.31737
4836 | 0.64849 | 0.32771
4837 | 0.62737 | 0.33416
4838 | 0.60829 | 0.33417
4839 | 0.59463 | 0.32774
4840 | 0.59184 | 0.30818
4841 | 0.59994 | 0.25656
4842 | 0.61493 | 0.20666
4843 | 0.62434 | 0.20438
4844 | 0.61943 | 0.22778
4845 | 0.61559 | 0.24822
4846 | 0.6139 | 0.2534
4847 | 0.57667 | 0.24867
4848 | 0.5468 | 0.18719
4849 | 0.52299 | 0.14849
4850 | 0.50669 | 0.11273
4851 | 0.51084 | 0.086269
4852 | 0.53071 | 0.036958
4853 | 0.57682 | 0.0049316
4854 | 0.67889 | 0.0027872
4855 | 0.76026 | 0.032122
4856 | 0.80735 | 0.087815
4857 | 0.82182 | 0.13532
4858 | 0.84365 | 0.16007
4859 | 0.85884 | 0.17485
4860 | 0.8588 | 0.19486
4861 | 0.85454 | 0.22248
4862 | 0.83628 | 0.24072
4863 | 0.82637 | 0.24907
4864 | 0.81785 | 0.25536
4865 | 0.81375 | 0.24301
4866 | 0.81227 | 0.16649
4867 | 0.79754 | 0.094893
4868 | 0.76543 | 0.054047
4869 | 0.73875 | 0.023991
4870 | 0.70965 | 0.016391
4871 | 0.65626 | 0.034844
4872 | 0.61496 | 0.077336
4873 | 0.59212 | 0.13564
4874 | 0.57545 | 0.17909
4875 | 0.57357 | 0.19486
4876 | 0.58209 | 0.17933
4877 | 0.61728 | 0.098312
4878 | 0.70093 | 0.10595
4879 | 0.77404 | 0.12622
4880 | 0.81682 | 0.12655
4881 | 0.8382 | 0.13241
4882 | 0.86096 | 0.13805
4883 | 0.88028 | 0.14243
4884 | 0.87305 | 0.14498
4885 | 0.86437 | 0.14414
4886 | 0.85207 | 0.14079
4887 | 0.83862 | 0.13591
4888 | 0.82038 | 0.13297
4889 | 0.81468 | 0.12747
4890 | 0.80555 | 0.12966
4891 | 0.80064 | 0.17819
4892 | 0.77007 | 0.23456
4893 | 0.74808 | 0.2651
4894 | 0.71202 | 0.27439
4895 | 0.65874 | 0.26063
4896 | 0.62387 | 0.23469
4897 | 0.60366 | 0.20565
4898 | 0.58687 | 0.17544
4899 | 0.58874 | 0.14401
4900 | 0.60134 | 0.11004
4901 | 0.63532 | 0.053017
4902 | 0.71222 | 0.017292
4903 | 0.78686 | 0.010343
4904 | 0.82966 | 0.005043
4905 | 0.8479 | 0.0065908
4906 | 0.87239 | 0.0088853
4907 | 0.89024 | 0.011122
4908 | 0.88091 | 0.014951
4909 | 0.87109 | 0.021164
4910 | 0.86174 | 0.028968
4911 | 0.84707 | 0.038855
4912 | 0.82997 | 0.05104
4913 | 0.82186 | 0.067946
4914 | 0.8178 | 0.11456
4915 | 0.8087 | 0.22432
4916 | 0.78001 | 0.32834
4917 | 0.75415 | 0.37358
4918 | 0.72494 | 0.36715
4919 | 0.67737 | 0.33334
4920 | 0.64303 | 0.30246
4921 | 0.62311 | 0.278
4922 | 0.60995 | 0.25597
4923 | 0.60474 | 0.24071
4924 | 0.61306 | 0.20991
4925 | 0.64553 | 0.11207
4926 | 0.71448 | 0.042023
4927 | 0.78758 | 0.037091
4928 | 0.83181 | 0.02652
4929 | 0.85161 | 0.022459
4930 | 0.87775 | 0.020089
4931 | 0.89551 | 0.021149
4932 | 0.88635 | 0.028669
4933 | 0.8794 | 0.047865
4934 | 0.86497 | 0.083196
4935 | 0.85247 | 0.13456
4936 | 0.83486 | 0.19896
4937 | 0.82981 | 0.26964
4938 | 0.82689 | 0.33491
4939 | 0.81595 | 0.37356
4940 | 0.79391 | 0.38563
4941 | 0.76968 | 0.34146
4942 | 0.73477 | 0.2973
4943 | 0.69015 | 0.26186
4944 | 0.64794 | 0.24302
4945 | 0.62332 | 0.24178
4946 | 0.61142 | 0.24978
4947 | 0.61013 | 0.26164
4948 | 0.62188 | 0.25005
4949 | 0.65333 | 0.18904
4950 | 0.72793 | 0.21905
4951 | 0.79964 | 0.25116
4952 | 0.8397 | 0.28891
4953 | 0.85906 | 0.2891
4954 | 0.87825 | 0.27493
4955 | 0.88889 | 0.25597
4956 | 0.87694 | 0.23418
4957 | 0.85781 | 0.21982
4958 | 0.84226 | 0.22741
4959 | 0.82558 | 0.24867
4960 | 0.81709 | 0.27259
4961 | 0.81959 | 0.2938
4962 | 0.81273 | 0.30498
4963 | 0.79658 | 0.34649
4964 | 0.76205 | 0.38117
4965 | 0.73224 | 0.3795
4966 | 0.70373 | 0.38938
4967 | 0.65099 | 0.38833
4968 | 0.60978 | 0.38564
4969 | 0.57238 | 0.36428
4970 | 0.55422 | 0.33535
4971 | 0.54197 | 0.31807
4972 | 0.53332 | 0.29643
4973 | 0.53475 | 0.24067
4974 | 0.55892 | 0.30244
4975 | 0.60341 | 0.31949
4976 | 0.64421 | 0.3404
4977 | 0.68349 | 0.3466
4978 | 0.70169 | 0.34325
4979 | 0.72414 | 0.3482
4980 | 0.71515 | 0.35546
4981 | 0.6929 | 0.36163
4982 | 0.68054 | 0.36842
4983 | 0.67044 | 0.37048
4984 | 0.66298 | 0.36672
4985 | 0.66694 | 0.3604
4986 | 0.67121 | 0.34735
4987 | 0.66682 | 0.34065
4988 | 0.63882 | 0.4045
4989 | 0.6169 | 0.40261
4990 | 0.60163 | 0.39779
4991 | 0.56165 | 0.38172
4992 | 0.52801 | 0.40242
4993 | 0.50774 | 0.37933
4994 | 0.49525 | 0.38058
4995 | 0.49095 | 0.3607
4996 | 0.48665 | 0.28901
4997 | 0.48654 | 0.23073
4998 | 0.489 | 0.23315
4999 | 0.5173 | 0.20538
5000 | 0.54878 | 0.18643
5001 | 0.58567 | 0.17834
5002 | 0.61299 | 0.1742
5003 | 0.63429 | 0.1789
5004 | 0.63767 | 0.19979
5005 | 0.62019 | 0.22522
5006 | 0.60589 | 0.25137
5007 | 0.60252 | 0.25466
5008 | 0.59998 | 0.23584
5009 | 0.61649 | 0.20667
5010 | 0.63598 | 0.16258
5011 | 0.64312 | 0.16076
5012 | 0.63157 | 0.19153
5013 | 0.6313 | 0.22708
5014 | 0.61759 | 0.25248
5015 | 0.57821 | 0.24784
5016 | 0.54004 | 0.20794
5017 | 0.52642 | 0.16202
5018 | 0.52046 | 0.12646
5019 | 0.51952 | 0.10613
5020 | 0.53484 | 0.08762
5021 | 0.5776 | 0.053031
5022 | 0.68775 | 0.016968
5023 | 0.772 | 0.0058438
5024 | 0.81658 | 0.0055176
5025 | 0.8323 | 0.0087041
5026 | 0.85348 | 0.020051
5027 | 0.8593 | 0.03885
5028 | 0.85931 | 0.054244
5029 | 0.85116 | 0.058854
5030 | 0.83458 | 0.058547
5031 | 0.82014 | 0.059053
5032 | 0.80279 | 0.064886
5033 | 0.79915 | 0.078601
5034 | 0.79467 | 0.092774
5035 | 0.77973 | 0.10216
5036 | 0.75119 | 0.11015
5037 | 0.73022 | 0.10309
5038 | 0.69703 | 0.09224
5039 | 0.64246 | 0.089099
5040 | 0.60289 | 0.099592
5041 | 0.58342 | 0.11077
5042 | 0.5734 | 0.11773
5043 | 0.57298 | 0.12945
5044 | 0.59124 | 0.13781
5045 | 0.62489 | 0.12079
5046 | 0.70369 | 0.11359
5047 | 0.77538 | 0.11233
5048 | 0.81387 | 0.10903
5049 | 0.83643 | 0.11232
5050 | 0.86438 | 0.11774
5051 | 0.8861 | 0.12321
5052 | 0.87817 | 0.12487
5053 | 0.87331 | 0.1248
5054 | 0.85944 | 0.12516
5055 | 0.84743 | 0.12163
5056 | 0.83514 | 0.12159
5057 | 0.8238 | 0.1235
5058 | 0.82092 | 0.1235
5059 | 0.80044 | 0.12348
5060 | 0.76722 | 0.13268
5061 | 0.74899 | 0.13115
5062 | 0.71176 | 0.12695
5063 | 0.65997 | 0.12331
5064 | 0.61914 | 0.11841
5065 | 0.59995 | 0.11847
5066 | 0.58351 | 0.10702
5067 | 0.57807 | 0.088638
5068 | 0.59087 | 0.063083
5069 | 0.62978 | 0.027355
5070 | 0.71773 | 0.002445
5071 | 0.78687 | 0.012085
5072 | 0.82647 | 0.02725
5073 | 0.83823 | 0.036532
5074 | 0.85838 | 0.030506
5075 | 0.88734 | 0.02693
5076 | 0.86783 | 0.041994
5077 | 0.84795 | 0.070786
5078 | 0.83013 | 0.084102
5079 | 0.82871 | 0.069164
5080 | 0.81864 | 0.047645
5081 | 0.80541 | 0.036552
5082 | 0.79894 | 0.034671
5083 | 0.78336 | 0.039536
5084 | 0.75036 | 0.052564
5085 | 0.72401 | 0.05911
5086 | 0.6834 | 0.065786
5087 | 0.63422 | 0.078846
5088 | 0.59356 | 0.10031
5089 | 0.5747 | 0.11749
5090 | 0.56068 | 0.1257
5091 | 0.56106 | 0.11774
5092 | 0.57515 | 0.10428
5093 | 0.60843 | 0.071056
5094 | 0.69318 | 0.050946
5095 | 0.759 | 0.057335
5096 | 0.79552 | 0.070223
5097 | 0.81062 | 0.077338
5098 | 0.82981 | 0.084103
5099 | 0.85242 | 0.090001
5100 | 0.85726 | 0.090789
5101 | 0.84322 | 0.085738
5102 | 0.82523 | 0.076427
5103 | 0.80566 | 0.06267
5104 | 0.79045 | 0.053604
5105 | 0.78471 | 0.053178
5106 | 0.78277 | 0.053115
5107 | 0.76486 | 0.067317
5108 | 0.73189 | 0.093752
5109 | 0.71518 | 0.10776
5110 | 0.6813 | 0.10843
5111 | 0.63349 | 0.10029
5112 | 0.60122 | 0.086972
5113 | 0.57108 | 0.073699
5114 | 0.55997 | 0.060219
5115 | 0.56504 | 0.047442
5116 | 0.58051 | 0.037477
5117 | 0.6159 | 0.021588
5118 | 0.6905 | 0.0067877
5119 | 0.76073 | 0.0022047
5120 | 0.79949 | 0.0026545
5121 | 0.81434 | 0.0051252
5122 | 0.83216 | 0.011016
5123 | 0.84859 | 0.021525
5124 | 0.84965 | 0.030939
5125 | 0.82489 | 0.036115
5126 | 0.79476 | 0.038259
5127 | 0.78202 | 0.041301
5128 | 0.77685 | 0.04503
5129 | 0.77537 | 0.054033
5130 | 0.75893 | 0.064911
5131 | 0.74285 | 0.082848
5132 | 0.70732 | 0.10103
5133 | 0.68687 | 0.10406
5134 | 0.64846 | 0.092252
5135 | 0.60104 | 0.081533
5136 | 0.55271 | 0.084067
5137 | 0.53287 | 0.092198
5138 | 0.51529 | 0.092825
5139 | 0.51032 | 0.080897
5140 | 0.50816 | 0.072065
5141 | 0.5118 | 0.04877
5142 | 0.53036 | 0.030238
5143 | 0.57334 | 0.04283
5144 | 0.61931 | 0.042677
5145 | 0.65527 | 0.042783
5146 | 0.682 | 0.050803
5147 | 0.69559 | 0.061086
5148 | 0.69417 | 0.068121
5149 | 0.67099 | 0.072294
5150 | 0.64373 | 0.076418
5151 | 0.63664 | 0.078424
5152 | 0.62612 | 0.083103
5153 | 0.63198 | 0.086873
5154 | 0.6324 | 0.088472
5155 | 0.62587 | 0.10518
5156 | 0.59842 | 0.11135
5157 | 0.5937 | 0.096915
5158 | 0.5712 | 0.070797
5159 | 0.53509 | 0.040997
5160 | 0.49579 | 0.016557
5161 | 0.47935 | 0.0040243
5162 | 0.4665 | 0.0031341
5163 | 0.46329 | 0.015658
5164 | 0.4621 | 0.040408
5165 | 0.46262 | 0.049469
5166 | 0.4671 | 0.044956
5167 | 0.49361 | 0.061101
5168 | 0.53397 | 0.067818
5169 | 0.56747 | 0.07702
5170 | 0.59436 | 0.10206
5171 | 0.62194 | 0.12719
5172 | 0.61244 | 0.14073
5173 | 0.59398 | 0.13946
5174 | 0.58174 | 0.13529
5175 | 0.57405 | 0.13153
5176 | 0.57498 | 0.12676
5177 | 0.58077 | 0.12381
5178 | 0.58716 | 0.11892
5179 | 0.5885 | 0.12476
5180 | 0.58559 | 0.13054
5181 | 0.58739 | 0.115
5182 | 0.57698 | 0.089836
5183 | 0.53766 | 0.057046
5184 | 0.51267 | 0.034727
5185 | 0.49327 | 0.028766
5186 | 0.48043 | 0.033921
5187 | 0.47985 | 0.046549
5188 | 0.49752 | 0.067359
5189 | 0.54621 | 0.069789
5190 | 0.64512 | 0.041547
5191 | 0.71747 | 0.042178
5192 | 0.76726 | 0.050593
5193 | 0.79392 | 0.062041
5194 | 0.81556 | 0.077641
5195 | 0.83831 | 0.091787
5196 | 0.82406 | 0.09399
5197 | 0.81916 | 0.085613
5198 | 0.81219 | 0.073495
5199 | 0.8004 | 0.073575
5200 | 0.77639 | 0.079211
5201 | 0.77431 | 0.076381
5202 | 0.77018 | 0.080225
5203 | 0.75705 | 0.12319
5204 | 0.7236 | 0.17525
5205 | 0.7042 | 0.21099
5206 | 0.66048 | 0.23687
5207 | 0.6096 | 0.26485
5208 | 0.57965 | 0.28889
5209 | 0.55485 | 0.28649
5210 | 0.54239 | 0.26376
5211 | 0.54353 | 0.23209
5212 | 0.55904 | 0.1819
5213 | 0.59773 | 0.095072
5214 | 0.68706 | 0.033551
5215 | 0.75697 | 0.04613
5216 | 0.80177 | 0.078527
5217 | 0.80915 | 0.12986
5218 | 0.82359 | 0.19518
5219 | 0.85294 | 0.26563
5220 | 0.85045 | 0.30252
5221 | 0.83783 | 0.32939
5222 | 0.81659 | 0.3569
5223 | 0.79555 | 0.3601
5224 | 0.78411 | 0.3099
5225 | 0.79426 | 0.2334
5226 | 0.77965 | 0.15545
5227 | 0.75773 | 0.13037
5228 | 0.72801 | 0.11446
5229 | 0.71472 | 0.094467
5230 | 0.66467 | 0.0766
5231 | 0.61373 | 0.050856
5232 | 0.57761 | 0.044839
5233 | 0.55342 | 0.041703
5234 | 0.54688 | 0.045631
5235 | 0.54847 | 0.04747
5236 | 0.5654 | 0.036133
5237 | 0.60147 | 0.025023
5238 | 0.68821 | 0.02359
5239 | 0.75773 | 0.036466
5240 | 0.79126 | 0.059057
5241 | 0.80752 | 0.071739
5242 | 0.84136 | 0.086313
5243 | 0.86199 | 0.11094
5244 | 0.83521 | 0.13477
5245 | 0.82677 | 0.15963
5246 | 0.82276 | 0.20686
5247 | 0.81093 | 0.24303
5248 | 0.79535 | 0.22522
5249 | 0.79058 | 0.19445
5250 | 0.77994 | 0.19167
5251 | 0.77083 | 0.21303
5252 | 0.74576 | 0.24525
5253 | 0.72965 | 0.26965
5254 | 0.6764 | 0.27799
5255 | 0.61591 | 0.26495
5256 | 0.58183 | 0.25503
5257 | 0.55915 | 0.23902
5258 | 0.54921 | 0.21531
5259 | 0.54822 | 0.20661
5260 | 0.55936 | 0.20502
5261 | 0.59915 | 0.15848
5262 | 0.67656 | 0.084628
5263 | 0.75439 | 0.17155
5264 | 0.79359 | 0.25277
5265 | 0.81117 | 0.32451
5266 | 0.83265 | 0.37625
5267 | 0.85777 | 0.43105
5268 | 0.85588 | 0.48206
5269 | 0.84326 | 0.50758
5270 | 0.82335 | 0.52262
5271 | 0.81012 | 0.53215
5272 | 0.80028 | 0.52535
5273 | 0.79248 | 0.4787
5274 | 0.78533 | 0.36766
5275 | 0.77835 | 0.26579
5276 | 0.74272 | 0.22034
5277 | 0.72354 | 0.18299
5278 | 0.68197 | 0.16933
5279 | 0.62645 | 0.15859
5280 | 0.58174 | 0.14487
5281 | 0.55687 | 0.13098
5282 | 0.54303 | 0.10185
5283 | 0.54393 | 0.068213
5284 | 0.55427 | 0.04537
5285 | 0.59824 | 0.026837
5286 | 0.68307 | 0.010848
5287 | 0.75136 | 0.021912
5288 | 0.79695 | 0.042189
5289 | 0.81489 | 0.052758
5290 | 0.83614 | 0.055003
5291 | 0.85466 | 0.063738
5292 | 0.84926 | 0.066787
5293 | 0.83557 | 0.054068
5294 | 0.81443 | 0.033291
5295 | 0.79903 | 0.015453
5296 | 0.79675 | 0.011433
5297 | 0.80064 | 0.023552
5298 | 0.79113 | 0.073916
5299 | 0.76656 | 0.18586
5300 | 0.73908 | 0.32978
5301 | 0.71324 | 0.33701
5302 | 0.66444 | 0.30886
5303 | 0.60582 | 0.28889
5304 | 0.58035 | 0.2274
5305 | 0.54851 | 0.22305
5306 | 0.52608 | 0.20016
5307 | 0.5303 | 0.2274
5308 | 0.51861 | 0.22309
5309 | 0.53181 | 0.17486
5310 | 0.54286 | 0.11986
5311 | 0.5939 | 0.2406
5312 | 0.63873 | 0.34324
5313 | 0.69472 | 0.46644
5314 | 0.71658 | 0.49484
5315 | 0.72379 | 0.48145
5316 | 0.72823 | 0.47595
5317 | 0.70694 | 0.47595
5318 | 0.68227 | 0.50523
5319 | 0.67086 | 0.51946
5320 | 0.662 | 0.52262
5321 | 0.6658 | 0.51278
5322 | 0.66502 | 0.42691
5323 | 0.6533 | 0.38032
5324 | 0.62469 | 0.38562
5325 | 0.61559 | 0.38611
5326 | 0.58889 | 0.38833
5327 | 0.54771 | 0.3736
5328 | 0.51606 | 0.35766
5329 | 0.49456 | 0.33904
5330 | 0.48251 | 0.33774
5331 | 0.47403 | 0.32517
5332 | 0.47399 | 0.27748
5333 | 0.47396 | 0.21978
5334 | 0.48042 | 0.14505
5335 | 0.514 | 0.17823
5336 | 0.55141 | 0.23072
5337 | 0.58554 | 0.25247
5338 | 0.6184 | 0.28472
5339 | 0.6592 | 0.2959
5340 | 0.65681 | 0.28887
5341 | 0.62562 | 0.27249
5342 | 0.60637 | 0.24527
5343 | 0.6015 | 0.21981
5344 | 0.59022 | 0.20115
5345 | 0.59978 | 0.15674
5346 | 0.62556 | 0.099161
5347 | 0.62071 | 0.085973
5348 | 0.61935 | 0.13697
5349 | 0.61903 | 0.12126
5350 | 0.59524 | 0.082821
5351 | 0.56133 | 0.063945
5352 | 0.53078 | 0.062277
5353 | 0.50839 | 0.063768
5354 | 0.50255 | 0.088052
5355 | 0.49741 | 0.12481
5356 | 0.51523 | 0.14219
5357 | 0.5676 | 0.13586
5358 | 0.66872 | 0.12786
5359 | 0.74334 | 0.16043
5360 | 0.78862 | 0.21719
5361 | 0.80378 | 0.20716
5362 | 0.81831 | 0.19926
5363 | 0.85311 | 0.18129
5364 | 0.84254 | 0.16335
5365 | 0.83444 | 0.15917
5366 | 0.80095 | 0.13385
5367 | 0.79222 | 0.10377
5368 | 0.79694 | 0.095036
5369 | 0.78793 | 0.087862
5370 | 0.77275 | 0.082846
5371 | 0.7606 | 0.11837
5372 | 0.73645 | 0.12928
5373 | 0.71667 | 0.10437
5374 | 0.67024 | 0.11485
5375 | 0.61607 | 0.133
5376 | 0.58221 | 0.16744
5377 | 0.55422 | 0.18211
5378 | 0.54602 | 0.17302
5379 | 0.54718 | 0.18703
5380 | 0.55531 | 0.1962
5381 | 0.60677 | 0.18014
5382 | 0.69816 | 0.23068
5383 | 0.7644 | 0.24778
5384 | 0.80285 | 0.27129
5385 | 0.8198 | 0.3
5386 | 0.84032 | 0.34186
5387 | 0.86129 | 0.39678
5388 | 0.84667 | 0.45666
5389 | 0.82328 | 0.506
5390 | 0.80158 | 0.53418
5391 | 0.78534 | 0.54289
5392 | 0.77164 | 0.51579
5393 | 0.76744 | 0.46035
5394 | 0.77041 | 0.36714
5395 | 0.76115 | 0.278
5396 | 0.73182 | 0.23071
5397 | 0.71109 | 0.18802
5398 | 0.6628 | 0.16219
5399 | 0.60944 | 0.15896
5400 | 0.57846 | 0.17341
5401 | 0.55155 | 0.18469
5402 | 0.54007 | 0.1879
5403 | 0.54085 | 0.1888
5404 | 0.55478 | 0.1771
5405 | 0.59977 | 0.12569
5406 | 0.68784 | 0.11387
5407 | 0.75502 | 0.15958
5408 | 0.79298 | 0.17909
5409 | 0.79384 | 0.20086
5410 | 0.81463 | 0.20674
5411 | 0.83462 | 0.21852
5412 | 0.82656 | 0.23292
5413 | 0.81392 | 0.243
5414 | 0.79737 | 0.24297
5415 | 0.78335 | 0.2283
5416 | 0.75832 | 0.20006
5417 | 0.758 | 0.16046
5418 | 0.75874 | 0.12181
5419 | 0.74873 | 0.08767
5420 | 0.72387 | 0.049975
5421 | 0.70438 | 0.025386
5422 | 0.65478 | 0.017584
5423 | 0.60544 | 0.037716
5424 | 0.56435 | 0.10082
5425 | 0.54014 | 0.19528
5426 | 0.53169 | 0.29016
5427 | 0.53578 | 0.33525
5428 | 0.55062 | 0.32772
5429 | 0.59117 | 0.27989
5430 | 0.66475 | 0.18388
5431 | 0.72258 | 0.18257
5432 | 0.77201 | 0.36162
5433 | 0.79504 | 0.371
5434 | 0.81602 | 0.34573
5435 | 0.84665 | 0.33749
5436 | 0.84395 | 0.35502
5437 | 0.82401 | 0.38566
5438 | 0.81374 | 0.41031
5439 | 0.80792 | 0.41274
5440 | 0.79949 | 0.38835
5441 | 0.78707 | 0.32264
5442 | 0.77851 | 0.25565
5443 | 0.76884 | 0.27663
5444 | 0.74165 | 0.31058
5445 | 0.70356 | 0.29502
5446 | 0.65317 | 0.27799
5447 | 0.59875 | 0.25427
5448 | 0.56845 | 0.24124
5449 | 0.54807 | 0.2378
5450 | 0.53648 | 0.23773
5451 | 0.53619 | 0.24411
5452 | 0.54941 | 0.25099
5453 | 0.58825 | 0.22309
5454 | 0.67035 | 0.20086
5455 | 0.73963 | 0.25099
5456 | 0.77837 | 0.27125
5457 | 0.79861 | 0.2718
5458 | 0.81121 | 0.27191
5459 | 0.81996 | 0.26677
5460 | 0.81146 | 0.24531
5461 | 0.79185 | 0.21713
5462 | 0.76777 | 0.19186
5463 | 0.74576 | 0.16065
5464 | 0.73628 | 0.12388
5465 | 0.73645 | 0.09084
5466 | 0.73001 | 0.058226
5467 | 0.71688 | 0.025154
5468 | 0.69282 | 0.0037012
5469 | 0.67636 | 0.0076189
5470 | 0.62946 | 0.052172
5471 | 0.58289 | 0.13779
5472 | 0.55017 | 0.2403
5473 | 0.52958 | 0.31108
5474 | 0.51771 | 0.32518
5475 | 0.51019 | 0.31119
5476 | 0.50704 | 0.27896
5477 | 0.5242 | 0.23068
5478 | 0.53965 | 0.17913
5479 | 0.57961 | 0.15525
5480 | 0.62269 | 0.16122
5481 | 0.65638 | 0.16054
5482 | 0.67901 | 0.229
5483 | 0.69563 | 0.31463
5484 | 0.68508 | 0.39779
5485 | 0.66606 | 0.43843
5486 | 0.66353 | 0.43292
5487 | 0.65773 | 0.41955
5488 | 0.6493 | 0.42031
5489 | 0.65144 | 0.35455
5490 | 0.63982 | 0.29519
5491 | 0.6383 | 0.30495
5492 | 0.62091 | 0.32771
5493 | 0.60626 | 0.32761
5494 | 0.57875 | 0.29994
5495 | 0.54319 | 0.27205
5496 | 0.50563 | 0.25827
5497 | 0.47692 | 0.25758
5498 | 0.46313 | 0.25496
5499 | 0.45675 | 0.21979
5500 | 0.45511 | 0.18305
5501 | 0.46464 | 0.15291
5502 | 0.47316 | 0.10893
5503 | 0.49449 | 0.085094
5504 | 0.53556 | 0.10468
5505 | 0.56983 | 0.14695
5506 | 0.60424 | 0.20168
5507 | 0.63291 | 0.24529
5508 | 0.63574 | 0.28892
5509 | 0.62307 | 0.31327
5510 | 0.60982 | 0.35767
5511 | 0.60497 | 0.43614
5512 | 0.60121 | 0.49877
5513 | 0.6004 | 0.44841
5514 | 0.61555 | 0.41957
5515 | 0.60539 | 0.37871
5516 | 0.60121 | 0.29755
5517 | 0.60675 | 0.24526
5518 | 0.59404 | 0.21912
5519 | 0.5459 | 0.16903
5520 | 0.52282 | 0.12419
5521 | 0.50776 | 0.081799
5522 | 0.50319 | 0.092797
5523 | 0.50973 | 0.092775
5524 | 0.52008 | 0.067682
5525 | 0.5752 | 0.06637
5526 | 0.68016 | 0.084404
5527 | 0.75851 | 0.092465
5528 | 0.8111 | 0.097727
5529 | 0.82566 | 0.13654
5530 | 0.8449 | 0.20028
5531 | 0.86106 | 0.2548
5532 | 0.86436 | 0.30025
5533 | 0.85432 | 0.32667
5534 | 0.83276 | 0.32247
5535 | 0.81717 | 0.2937
5536 | 0.78994 | 0.24742
5537 | 0.77867 | 0.19201
5538 | 0.77803 | 0.13877
5539 | 0.76718 | 0.1081
5540 | 0.74326 | 0.083252
5541 | 0.72088 | 0.057987
5542 | 0.66447 | 0.036174
5543 | 0.61067 | 0.017747
5544 | 0.58256 | 0.0046342
5545 | 0.56469 | 0.0024911
5546 | 0.55279 | 0.0058944
5547 | 0.55422 | 0.0099866
5548 | 0.56942 | 0.013629
5549 | 0.61067 | 0.023828
5550 | 0.69484 | 0.018852
5551 | 0.75579 | 0.011491
5552 | 0.79483 | 0.026678
5553 | 0.81299 | 0.038168
5554 | 0.83869 | 0.050765
5555 | 0.8525 | 0.063799
5556 | 0.84295 | 0.06479
5557 | 0.83596 | 0.067062
5558 | 0.82318 | 0.067076
5559 | 0.80899 | 0.076799
5560 | 0.79189 | 0.10723
5561 | 0.78809 | 0.14929
5562 | 0.78185 | 0.19307
5563 | 0.77149 | 0.21537
5564 | 0.74816 | 0.20582
5565 | 0.71999 | 0.18287
5566 | 0.66441 | 0.15359
5567 | 0.61411 | 0.13398
5568 | 0.5814 | 0.13078
5569 | 0.56089 | 0.13876
5570 | 0.54865 | 0.15301
5571 | 0.55182 | 0.16407
5572 | 0.56475 | 0.15283
5573 | 0.60737 | 0.12658
5574 | 0.69248 | 0.069227
5575 | 0.76217 | 0.076411
5576 | 0.79171 | 0.096018
5577 | 0.80553 | 0.10275
5578 | 0.82109 | 0.1154
5579 | 0.84268 | 0.12691
5580 | 0.84205 | 0.12775
5581 | 0.82964 | 0.11524
5582 | 0.80945 | 0.092898
5583 | 0.79163 | 0.069151
5584 | 0.7774 | 0.05195
5585 | 0.77158 | 0.044562
5586 | 0.76416 | 0.05405
5587 | 0.75078 | 0.061686
5588 | 0.73503 | 0.064401
5589 | 0.71583 | 0.066698
5590 | 0.65533 | 0.080105
5591 | 0.60602 | 0.081801
5592 | 0.57515 | 0.079561
5593 | 0.55711 | 0.082855
5594 | 0.5436 | 0.077507
5595 | 0.54609 | 0.061734
5596 | 0.5605 | 0.044796
5597 | 0.60721 | 0.038267
5598 | 0.69151 | 0.030534
5599 | 0.7546 | 0.021532
5600 | 0.79138 | 0.044167
5601 | 0.80959 | 0.061836
5602 | 0.82582 | 0.073238
5603 | 0.84415 | 0.070447
5604 | 0.83694 | 0.060167
5605 | 0.82828 | 0.050309
5606 | 0.81366 | 0.043476
5607 | 0.80264 | 0.04091
5608 | 0.78622 | 0.041442
5609 | 0.78116 | 0.046292
5610 | 0.77413 | 0.073554
5611 | 0.76077 | 0.14263
5612 | 0.74225 | 0.24118
5613 | 0.72206 | 0.32007
5614 | 0.66639 | 0.35764
5615 | 0.61708 | 0.35241
5616 | 0.58108 | 0.32067
5617 | 0.56299 | 0.28097
5618 | 0.54756 | 0.23838
5619 | 0.54823 | 0.1978
5620 | 0.563 | 0.15444
5621 | 0.60417 | 0.11235
5622 | 0.69061 | 0.052842
5623 | 0.75705 | 0.02396
5624 | 0.79391 | 0.049923
5625 | 0.81451 | 0.050195
5626 | 0.83666 | 0.04307
5627 | 0.85057 | 0.032923
5628 | 0.83255 | 0.022423
5629 | 0.81786 | 0.014688
5630 | 0.79802 | 0.010866
5631 | 0.78407 | 0.010852
5632 | 0.77322 | 0.015585
5633 | 0.76825 | 0.028454
5634 | 0.75863 | 0.067186
5635 | 0.74029 | 0.1229
5636 | 0.71959 | 0.17678
5637 | 0.69225 | 0.20509
5638 | 0.63937 | 0.20645
5639 | 0.59914 | 0.18831
5640 | 0.5649 | 0.16364
5641 | 0.53607 | 0.13306
5642 | 0.51652 | 0.1034
5643 | 0.51032 | 0.0833
5644 | 0.5081 | 0.073887
5645 | 0.51747 | 0.082094
5646 | 0.5367 | 0.064421
5647 | 0.57855 | 0.042594
5648 | 0.62921 | 0.12453
5649 | 0.66525 | 0.15459
5650 | 0.68411 | 0.15915
5651 | 0.70004 | 0.1588
5652 | 0.69708 | 0.16018
5653 | 0.67821 | 0.1684
5654 | 0.65732 | 0.18293
5655 | 0.64831 | 0.20398
5656 | 0.64037 | 0.23459
5657 | 0.64394 | 0.2614
5658 | 0.64735 | 0.29997
5659 | 0.64713 | 0.39164
5660 | 0.62849 | 0.42503
5661 | 0.6162 | 0.41002
5662 | 0.58425 | 0.41001
5663 | 0.54157 | 0.39188
5664 | 0.50767 | 0.37189
5665 | 0.48509 | 0.355
5666 | 0.4712 | 0.33159
5667 | 0.46649 | 0.31563
5668 | 0.46339 | 0.29995
5669 | 0.46494 | 0.26966
5670 | 0.47182 | 0.19996
5671 | 0.50119 | 0.22303
5672 | 0.5413 | 0.30751
5673 | 0.57618 | 0.38075
5674 | 0.60395 | 0.38304
5675 | 0.62768 | 0.33646
5676 | 0.63214 | 0.27113
5677 | 0.61566 | 0.21216
5678 | 0.60219 | 0.17205
5679 | 0.59441 | 0.15145
5680 | 0.58864 | 0.1581
5681 | 0.60329 | 0.19383
5682 | 0.62209 | 0.28957
5683 | 0.62414 | 0.39103
5684 | 0.62877 | 0.39376
5685 | 0.62347 | 0.35375
5686 | 0.60496 | 0.31012
5687 | 0.57264 | 0.27483
5688 | 0.54587 | 0.24871
5689 | 0.52817 | 0.22704
5690 | 0.51983 | 0.20662
5691 | 0.51433 | 0.18832
5692 | 0.53355 | 0.17888
5693 | 0.59191 | 0.17041
5694 | 0.69412 | 0.091858
5695 | 0.76735 | 0.054235
5696 | 0.81636 | 0.098497
5697 | 0.83689 | 0.15275
5698 | 0.86003 | 0.15457
5699 | 0.88142 | 0.13804
5700 | 0.87753 | 0.12563
5701 | 0.87644 | 0.12699
5702 | 0.86147 | 0.14337
5703 | 0.8487 | 0.1677
5704 | 0.8324 | 0.19368
5705 | 0.82907 | 0.1914
5706 | 0.8149 | 0.21833
5707 | 0.79484 | 0.25646
5708 | 0.78657 | 0.24945
5709 | 0.75664 | 0.22778
5710 | 0.70201 | 0.21835
5711 | 0.65445 | 0.20634
5712 | 0.6186 | 0.18337
5713 | 0.58971 | 0.15823
5714 | 0.58001 | 0.13464
5715 | 0.58082 | 0.11718
5716 | 0.59088 | 0.10087
5717 | 0.64402 | 0.096801
5718 | 0.7319 | 0.064756
5719 | 0.79542 | 0.048469
5720 | 0.83839 | 0.094165
5721 | 0.85479 | 0.19419
5722 | 0.87767 | 0.23323
5723 | 0.89873 | 0.23069
5724 | 0.89154 | 0.21865
5725 | 0.88467 | 0.20084
5726 | 0.86952 | 0.18559
5727 | 0.86474 | 0.18369
5728 | 0.85073 | 0.19181
5729 | 0.84583 | 0.20676
5730 | 0.83479 | 0.2608
5731 | 0.82003 | 0.29137
5732 | 0.80709 | 0.28556
5733 | 0.77526 | 0.2744
5734 | 0.71666 | 0.25544
5735 | 0.66136 | 0.23148
5736 | 0.6235 | 0.20775
5737 | 0.60032 | 0.18837
5738 | 0.58252 | 0.17802
5739 | 0.58131 | 0.17493
5740 | 0.59977 | 0.17208
5741 | 0.65213 | 0.15457
5742 | 0.74085 | 0.083796
5743 | 0.80587 | 0.052985
5744 | 0.84249 | 0.067228
5745 | 0.85566 | 0.094301
5746 | 0.87825 | 0.10697
5747 | 0.8959 | 0.11862
5748 | 0.89663 | 0.13677
5749 | 0.8885 | 0.15029
5750 | 0.88449 | 0.14423
5751 | 0.86624 | 0.12363
5752 | 0.84298 | 0.10284
5753 | 0.83153 | 0.089168
5754 | 0.8222 | 0.10267
5755 | 0.80957 | 0.12226
5756 | 0.79635 | 0.14403
5757 | 0.7663 | 0.17003
5758 | 0.70958 | 0.17889
5759 | 0.65385 | 0.16753
5760 | 0.62687 | 0.14994
5761 | 0.6101 | 0.133
5762 | 0.58967 | 0.11846
5763 | 0.58948 | 0.096266
5764 | 0.60251 | 0.088928
5765 | 0.64761 | 0.088553
5766 | 0.73818 | 0.054233
5767 | 0.79906 | 0.037532
5768 | 0.83494 | 0.05714
5769 | 0.84613 | 0.066446
5770 | 0.87239 | 0.087298
5771 | 0.88518 | 0.10124
5772 | 0.87917 | 0.11584
5773 | 0.8696 | 0.1302
5774 | 0.8507 | 0.12645
5775 | 0.83929 | 0.11228
5776 | 0.82702 | 0.10043
5777 | 0.82238 | 0.10243
5778 | 0.80889 | 0.15631
5779 | 0.79522 | 0.2329
5780 | 0.78985 | 0.2307
5781 | 0.75634 | 0.18886
5782 | 0.70024 | 0.16079
5783 | 0.64612 | 0.14724
5784 | 0.61164 | 0.133
5785 | 0.59115 | 0.1159
5786 | 0.57692 | 0.096908
5787 | 0.57267 | 0.07965
5788 | 0.58153 | 0.07194
5789 | 0.63232 | 0.072202
5790 | 0.72425 | 0.047597
5791 | 0.78694 | 0.032073
5792 | 0.82815 | 0.0186
5793 | 0.83967 | 0.007974
5794 | 0.85705 | 0.0036562
5795 | 0.87001 | 0.003249
5796 | 0.85728 | 0.0063036
5797 | 0.84141 | 0.0091884
5798 | 0.83147 | 0.0094949
5799 | 0.81988 | 0.0072491
5800 | 0.80859 | 0.0046051
5801 | 0.80209 | 0.008785
5802 | 0.78753 | 0.045061
5803 | 0.77145 | 0.11232
5804 | 0.7566 | 0.1636
5805 | 0.72108 | 0.17976
5806 | 0.66596 | 0.15933
5807 | 0.62087 | 0.12643
5808 | 0.57996 | 0.10094
5809 | 0.54823 | 0.085641
5810 | 0.52539 | 0.084992
5811 | 0.51838 | 0.10011
5812 | 0.5165 | 0.11916
5813 | 0.5268 | 0.13516
5814 | 0.54938 | 0.0966
5815 | 0.58801 | 0.066396
5816 | 0.63921 | 0.10747
5817 | 0.67981 | 0.14804
5818 | 0.69927 | 0.16261
5819 | 0.71067 | 0.16802
5820 | 0.70884 | 0.16859
5821 | 0.69628 | 0.16955
5822 | 0.69028 | 0.17561
5823 | 0.67857 | 0.18749
5824 | 0.6673 | 0.2171
5825 | 0.66736 | 0.25614
5826 | 0.67326 | 0.36144
5827 | 0.66027 | 0.46901
5828 | 0.6467 | 0.48422
5829 | 0.62011 | 0.45826
5830 | 0.59867 | 0.42922
5831 | 0.57153 | 0.39895
5832 | 0.53984 | 0.36489
5833 | 0.51369 | 0.32579
5834 | 0.49057 | 0.2571
5835 | 0.48038 | 0.21777
5836 | 0.48313 | 0.19864
5837 | 0.4857 | 0.19067
5838 | 0.49328 | 0.11423
5839 | 0.50712 | 0.092809
5840 | 0.54891 | 0.13114
5841 | 0.58201 | 0.14485
5842 | 0.61172 | 0.16907
5843 | 0.63999 | 0.2198
5844 | 0.63731 | 0.27416
5845 | 0.62776 | 0.30077
5846 | 0.61801 | 0.31492
5847 | 0.59112 | 0.34322
5848 | 0.58953 | 0.37624
5849 | 0.59461 | 0.3978
5850 | 0.61287 | 0.4074
5851 | 0.60766 | 0.38563
5852 | 0.62631 | 0.36259
5853 | 0.60407 | 0.30459
5854 | 0.58442 | 0.23714
5855 | 0.55134 | 0.19141
5856 | 0.5182 | 0.15824
5857 | 0.49994 | 0.15906
5858 | 0.49263 | 0.17149
5859 | 0.49533 | 0.17342
5860 | 0.52054 | 0.17121
5861 | 0.56997 | 0.15518
5862 | 0.67712 | 0.119
5863 | 0.74938 | 0.20883
5864 | 0.78547 | 0.24525
5865 | 0.79227 | 0.24501
5866 | 0.81347 | 0.2307
5867 | 0.84289 | 0.2307
5868 | 0.84478 | 0.23989
5869 | 0.83367 | 0.25097
5870 | 0.81904 | 0.25896
5871 | 0.80321 | 0.25883
5872 | 0.78779 | 0.24865
5873 | 0.77922 | 0.22197
5874 | 0.77622 | 0.19556
5875 | 0.77496 | 0.20147
5876 | 0.76872 | 0.18107
5877 | 0.72869 | 0.1452
5878 | 0.67142 | 0.10488
5879 | 0.61395 | 0.064894
5880 | 0.57052 | 0.035351
5881 | 0.55486 | 0.034785
5882 | 0.55068 | 0.067997
5883 | 0.55079 | 0.12819
5884 | 0.5646 | 0.18284
5885 | 0.61078 | 0.22743
5886 | 0.71456 | 0.17767
5887 | 0.78408 | 0.16375
5888 | 0.81345 | 0.31318
5889 | 0.81583 | 0.37019
5890 | 0.83116 | 0.37235
5891 | 0.851 | 0.39103
5892 | 0.84798 | 0.42072
5893 | 0.84441 | 0.44425
5894 | 0.83086 | 0.44151
5895 | 0.81642 | 0.41076
5896 | 0.79459 | 0.37864
5897 | 0.79403 | 0.32772
5898 | 0.78614 | 0.2471
5899 | 0.77687 | 0.2307
5900 | 0.77032 | 0.22743
5901 | 0.7295 | 0.23294
5902 | 0.67183 | 0.22794
5903 | 0.61544 | 0.20641
5904 | 0.57369 | 0.1852
5905 | 0.55798 | 0.17075
5906 | 0.54695 | 0.16262
5907 | 0.55105 | 0.1618
5908 | 0.56683 | 0.15946
5909 | 0.61796 | 0.15866
5910 | 0.71696 | 0.10271
5911 | 0.7769 | 0.088858
5912 | 0.81307 | 0.14779
5913 | 0.82494 | 0.201
5914 | 0.84305 | 0.23791
5915 | 0.85887 | 0.2635
5916 | 0.85363 | 0.28101
5917 | 0.83753 | 0.29549
5918 | 0.82026 | 0.30797
5919 | 0.81235 | 0.31259
5920 | 0.79764 | 0.30956
5921 | 0.79793 | 0.26138
5922 | 0.79922 | 0.24709
5923 | 0.80091 | 0.23771
5924 | 0.78618 | 0.22846
5925 | 0.74016 | 0.23293
5926 | 0.67205 | 0.26512
5927 | 0.62167 | 0.28956
5928 | 0.59562 | 0.27659
5929 | 0.57061 | 0.26692
5930 | 0.5563 | 0.22523
5931 | 0.55926 | 0.19172
5932 | 0.57664 | 0.20162
5933 | 0.62243 | 0.20612
5934 | 0.7213 | 0.16642
5935 | 0.79264 | 0.18266
5936 | 0.8335 | 0.24985
5937 | 0.83494 | 0.3371
5938 | 0.8445 | 0.42868
5939 | 0.87417 | 0.5254
5940 | 0.87559 | 0.61036
5941 | 0.86474 | 0.66789
5942 | 0.84576 | 0.67758
5943 | 0.83162 | 0.65087
5944 | 0.81767 | 0.60812
5945 | 0.81291 | 0.55638
5946 | 0.81767 | 0.4694
5947 | 0.8079 | 0.41957
5948 | 0.7958 | 0.40051
5949 | 0.74932 | 0.38373
5950 | 0.68251 | 0.34183
5951 | 0.62386 | 0.29624
5952 | 0.58576 | 0.27798
5953 | 0.57136 | 0.26138
5954 | 0.55423 | 0.24299
5955 | 0.55469 | 0.22334
5956 | 0.57127 | 0.20357
5957 | 0.61741 | 0.17351
5958 | 0.71524 | 0.094068
5959 | 0.78801 | 0.077936
5960 | 0.82768 | 0.094335
5961 | 0.8346 | 0.099539
5962 | 0.84469 | 0.10219
5963 | 0.84854 | 0.10568
5964 | 0.84192 | 0.10864
5965 | 0.82109 | 0.10271
5966 | 0.7985 | 0.093702
5967 | 0.78547 | 0.083454
5968 | 0.77193 | 0.076434
5969 | 0.77482 | 0.076391
5970 | 0.77451 | 0.089937
5971 | 0.76897 | 0.11215
5972 | 0.75571 | 0.15726
5973 | 0.70336 | 0.22307
5974 | 0.65259 | 0.27852
5975 | 0.6046 | 0.30497
5976 | 0.55936 | 0.30283
5977 | 0.53864 | 0.27863
5978 | 0.52505 | 0.23291
5979 | 0.52133 | 0.1739
5980 | 0.52048 | 0.11665
5981 | 0.52404 | 0.072022
5982 | 0.54628 | 0.041496
5983 | 0.58936 | 0.013987
5984 | 0.63164 | 0.011602
5985 | 0.66397 | 0.016126
5986 | 0.68445 | 0.016615
5987 | 0.6983 | 0.018559
5988 | 0.69378 | 0.018138
5989 | 0.66656 | 0.014854
5990 | 0.63975 | 0.011324
5991 | 0.62832 | 0.0091238
5992 | 0.6271 | 0.0078186
5993 | 0.64457 | 0.0079549
5994 | 0.65418 | 0.0091813
5995 | 0.65582 | 0.011101
5996 | 0.6512 | 0.013478
5997 | 0.61257 | 0.016983
5998 | 0.5801 | 0.022042
5999 | 0.53974 | 0.028086
6000 | 0.5055 | 0.030265
6001 | 0.48411 | 0.02689
6002 | 0.47099 | 0.022228
6003 | 0.46618 | 0.019388
6004 | 0.46562 | 0.021815
6005 | 0.46583 | 0.028084
6006 | 0.48194 | 0.027579
6007 | 0.50087 | 0.021233
6008 | 0.54582 | 0.014845
6009 | 0.58673 | 0.0072208
6010 | 0.61701 | 0.0045236
6011 | 0.64598 | 0.0039837
6012 | 0.63906 | 0.001949
6013 | 0.61521 | 0.0022397
6014 | 0.60032 | 0.0087287
6015 | 0.59721 | 0.01562
6016 | 0.59525 | 0.026065
6017 | 0.60972 | 0.051349
6018 | 0.62739 | 0.1078
6019 | 0.62994 | 0.17262
6020 | 0.6355 | 0.22576
6021 | 0.60969 | 0.22511
6022 | 0.58922 | 0.19599
6023 | 0.55466 | 0.15743
6024 | 0.52147 | 0.12418
6025 | 0.5033 | 0.1101
6026 | 0.49297 | 0.11028
6027 | 0.49646 | 0.13301
6028 | 0.51565 | 0.13384
6029 | 0.58086 | 0.14168
6030 | 0.70434 | 0.15547
6031 | 0.77746 | 0.13067
6032 | 0.81628 | 0.10236
6033 | 0.83306 | 0.097073
6034 | 0.85458 | 0.11985
6035 | 0.86884 | 0.14168
6036 | 0.85605 | 0.13917
6037 | 0.84992 | 0.1177
6038 | 0.83561 | 0.09135
6039 | 0.81789 | 0.08422
6040 | 0.79268 | 0.11185
6041 | 0.7911 | 0.17405
6042 | 0.79045 | 0.2688
6043 | 0.79049 | 0.36163
6044 | 0.78188 | 0.42219
6045 | 0.72817 | 0.46913
6046 | 0.6767 | 0.4761
6047 | 0.62273 | 0.46379
6048 | 0.57832 | 0.46568
6049 | 0.55565 | 0.44425
6050 | 0.54397 | 0.42937
6051 | 0.5506 | 0.45389
6052 | 0.56892 | 0.46651
6053 | 0.62198 | 0.47422
6054 | 0.73318 | 0.48422
6055 | 0.79636 | 0.50721
6056 | 0.82865 | 0.59164
6057 | 0.82885 | 0.6822
6058 | 0.83865 | 0.71055
6059 | 0.86102 | 0.70304
6060 | 0.86128 | 0.67984
6061 | 0.85055 | 0.63657
6062 | 0.83057 | 0.57407
6063 | 0.80662 | 0.5013
6064 | 0.7878 | 0.44426
6065 | 0.79166 | 0.36262
6066 | 0.7943 | 0.34326
6067 | 0.79481 | 0.34906
6068 | 0.7931 | 0.3455
6069 | 0.74258 | 0.32517
6070 | 0.68475 | 0.29135
6071 | 0.62081 | 0.26371
6072 | 0.57832 | 0.22522
6073 | 0.56171 | 0.18585
6074 | 0.56169 | 0.16494
6075 | 0.56316 | 0.15599
6076 | 0.57815 | 0.14791
6077 | 0.62977 | 0.13422
6078 | 0.75107 | 0.10718
6079 | 0.81125 | 0.052267
6080 | 0.84263 | 0.07771
6081 | 0.83582 | 0.14182
6082 | 0.84819 | 0.18135
6083 | 0.84878 | 0.22525
6084 | 0.8522 | 0.25908
6085 | 0.8492 | 0.28558
6086 | 0.83407 | 0.30565
6087 | 0.82599 | 0.31122
6088 | 0.80371 | 0.29698
6089 | 0.80637 | 0.26432
6090 | 0.81999 | 0.30865
6091 | 0.81805 | 0.38557
6092 | 0.80184 | 0.42903
6093 | 0.74499 | 0.43189
6094 | 0.68915 | 0.41139
6095 | 0.63347 | 0.3697
6096 | 0.6059 | 0.32018
6097 | 0.58321 | 0.2744
6098 | 0.57435 | 0.25623
6099 | 0.56871 | 0.26964
6100 | 0.58082 | 0.24071
6101 | 0.64086 | 0.21117
6102 | 0.75001 | 0.19316
6103 | 0.81317 | 0.16814
6104 | 0.84659 | 0.16914
6105 | 0.85013 | 0.17799
6106 | 0.86607 | 0.18814
6107 | 0.88176 | 0.22673
6108 | 0.87229 | 0.27385
6109 | 0.86589 | 0.30243
6110 | 0.85313 | 0.30898
6111 | 0.84094 | 0.29132
6112 | 0.81653 | 0.25104
6113 | 0.80619 | 0.18543
6114 | 0.80633 | 0.17724
6115 | 0.8108 | 0.17889
6116 | 0.80983 | 0.18898
6117 | 0.76024 | 0.20321
6118 | 0.70665 | 0.22305
6119 | 0.65933 | 0.24289
6120 | 0.61011 | 0.257
6121 | 0.59172 | 0.26648
6122 | 0.58942 | 0.28947
6123 | 0.59949 | 0.30493
6124 | 0.60458 | 0.3202
6125 | 0.64843 | 0.34327
6126 | 0.76049 | 0.31649
6127 | 0.82245 | 0.33114
6128 | 0.85383 | 0.47595
6129 | 0.86577 | 0.53104
6130 | 0.87303 | 0.56259
6131 | 0.89387 | 0.57455
6132 | 0.87838 | 0.61022
6133 | 0.85737 | 0.60598
6134 | 0.83321 | 0.52735
6135 | 0.81497 | 0.43558
6136 | 0.79747 | 0.37359
6137 | 0.79348 | 0.30689
6138 | 0.78639 | 0.29133
6139 | 0.78485 | 0.26985
6140 | 0.77227 | 0.2073
6141 | 0.70619 | 0.17362
6142 | 0.65641 | 0.18195
6143 | 0.60664 | 0.22308
6144 | 0.56917 | 0.25904
6145 | 0.54034 | 0.26336
6146 | 0.52509 | 0.23244
6147 | 0.52141 | 0.17024
6148 | 0.52108 | 0.12426
6149 | 0.53189 | 0.098842
6150 | 0.56595 | 0.076414
6151 | 0.60581 | 0.042432
6152 | 0.65131 | 0.040495
6153 | 0.67593 | 0.024278
6154 | 0.69636 | 0.023948
6155 | 0.71459 | 0.033402
6156 | 0.69708 | 0.033237
6157 | 0.66942 | 0.028263
6158 | 0.64368 | 0.025481
6159 | 0.63422 | 0.023747
6160 | 0.63506 | 0.021765
6161 | 0.6512 | 0.02652
6162 | 0.65525 | 0.023831
6163 | 0.65472 | 0.012293
6164 | 0.65654 | 0.001359
6165 | 0.61906 | 0.010257
6166 | 0.58799 | 0.039307
6167 | 0.54767 | 0.096538
6168 | 0.51066 | 0.20032
6169 | 0.48799 | 0.29999
6170 | 0.48073 | 0.34322
6171 | 0.47544 | 0.36025
6172 | 0.47321 | 0.35064
6173 | 0.48199 | 0.3277
6174 | 0.49144 | 0.25362
6175 | 0.51586 | 0.16651
6176 | 0.5616 | 0.20493
6177 | 0.59302 | 0.35765
6178 | 0.61635 | 0.4663
6179 | 0.63575 | 0.51009
6180 | 0.63201 | 0.54973
6181 | 0.61125 | 0.6002
6182 | 0.59099 | 0.62727
6183 | 0.57888 | 0.6372
6184 | 0.58777 | 0.61278
6185 | 0.60945 | 0.54172
6186 | 0.63778 | 0.50381
6187 | 0.64717 | 0.43018
6188 | 0.65458 | 0.34276
6189 | 0.62309 | 0.32396
6190 | 0.59723 | 0.35767
6191 | 0.5549 | 0.32771
6192 | 0.52279 | 0.30493
6193 | 0.50565 | 0.28012
6194 | 0.50006 | 0.24446
6195 | 0.50096 | 0.2138
6196 | 0.52563 | 0.1913
6197 | 0.58642 | 0.16398
6198 | 0.7143 | 0.13709
6199 | 0.78843 | 0.16742
6200 | 0.82052 | 0.23068
6201 | 0.82413 | 0.26142
6202 | 0.83836 | 0.27359
6203 | 0.85521 | 0.272
6204 | 0.85554 | 0.28368
6205 | 0.84812 | 0.29182
6206 | 0.83715 | 0.27276
6207 | 0.82736 | 0.23295
6208 | 0.81212 | 0.18407
6209 | 0.80733 | 0.13288
6210 | 0.80617 | 0.14772
6211 | 0.81261 | 0.19431
6212 | 0.79155 | 0.23401
6213 | 0.73896 | 0.26625
6214 | 0.67989 | 0.27541
6215 | 0.62773 | 0.26962
6216 | 0.5991 | 0.26141
6217 | 0.57633 | 0.26051
6218 | 0.56074 | 0.26496
6219 | 0.56251 | 0.264
6220 | 0.57496 | 0.26667
6221 | 0.62596 | 0.3108
6222 | 0.74595 | 0.33503
6223 | 0.81254 | 0.3616
6224 | 0.84111 | 0.51579
6225 | 0.84224 | 0.64987
6226 | 0.85469 | 0.73675
6227 | 0.88209 | 0.79118
6228 | 0.86542 | 0.82349
6229 | 0.85504 | 0.79997
6230 | 0.83723 | 0.80018
6231 | 0.82774 | 0.83528
6232 | 0.81324 | 0.84557
6233 | 0.80882 | 0.8106
6234 | 0.80543 | 0.76822
6235 | 0.81976 | 0.77342
6236 | 0.81628 | 0.77886
6237 | 0.7552 | 0.76199
6238 | 0.68978 | 0.73165
6239 | 0.62957 | 0.6866
6240 | 0.58791 | 0.55983
6241 | 0.56503 | 0.46831
6242 | 0.55241 | 0.44425
6243 | 0.55541 | 0.43112
6244 | 0.57056 | 0.39781
6245 | 0.62434 | 0.37032
6246 | 0.75401 | 0.33663
6247 | 0.81777 | 0.36161
6248 | 0.84139 | 0.50373
6249 | 0.83717 | 0.55943
6250 | 0.84334 | 0.57773
6251 | 0.85483 | 0.58656
6252 | 0.8427 | 0.59144
6253 | 0.83861 | 0.58933
6254 | 0.82296 | 0.58035
6255 | 0.80296 | 0.56693
6256 | 0.79131 | 0.54973
6257 | 0.79886 | 0.47529
6258 | 0.79548 | 0.40668
6259 | 0.80327 | 0.36715
6260 | 0.79156 | 0.33965
6261 | 0.73046 | 0.33158
6262 | 0.67501 | 0.34567
6263 | 0.63345 | 0.35586
6264 | 0.59286 | 0.34519
6265 | 0.5624 | 0.32659
6266 | 0.55351 | 0.2938
6267 | 0.563 | 0.24784
6268 | 0.5753 | 0.18813
6269 | 0.63176 | 0.14903
6270 | 0.75327 | 0.15459
6271 | 0.80028 | 0.16181
6272 | 0.83154 | 0.15314
6273 | 0.83204 | 0.17566
6274 | 0.83963 | 0.20239
6275 | 0.87117 | 0.19718
6276 | 0.86052 | 0.1863
6277 | 0.84094 | 0.19967
6278 | 0.82579 | 0.20083
6279 | 0.81287 | 0.18769
6280 | 0.79289 | 0.20787
6281 | 0.78358 | 0.21228
6282 | 0.78344 | 0.25095
6283 | 0.80633 | 0.26373
6284 | 0.79888 | 0.23563
6285 | 0.7382 | 0.20412
6286 | 0.69189 | 0.18345
6287 | 0.64119 | 0.17527
6288 | 0.59966 | 0.185
6289 | 0.58711 | 0.20363
6290 | 0.57874 | 0.21351
6291 | 0.58453 | 0.19367
6292 | 0.60247 | 0.14402
6293 | 0.65025 | 0.10884
6294 | 0.75116 | 0.082176
6295 | 0.79701 | 0.08252
6296 | 0.82888 | 0.10468
6297 | 0.82937 | 0.1177
6298 | 0.84198 | 0.11943
6299 | 0.86383 | 0.12673
6300 | 0.83867 | 0.13781
6301 | 0.81032 | 0.14902
6302 | 0.78398 | 0.15142
6303 | 0.75984 | 0.13876
6304 | 0.75115 | 0.12268
6305 | 0.76302 | 0.10705
6306 | 0.76055 | 0.11405
6307 | 0.77263 | 0.13204
6308 | 0.7568 | 0.15003
6309 | 0.70599 | 0.16346
6310 | 0.66102 | 0.17887
6311 | 0.6142 | 0.19103
6312 | 0.57225 | 0.20701
6313 | 0.54581 | 0.23403
6314 | 0.53285 | 0.2541
6315 | 0.53264 | 0.25909
6316 | 0.537 | 0.25237
6317 | 0.54827 | 0.24258
6318 | 0.57592 | 0.204
6319 | 0.61517 | 0.099247
6320 | 0.66005 | 0.066434
6321 | 0.6806 | 0.09098
6322 | 0.70243 | 0.070251
6323 | 0.71248 | 0.051147
6324 | 0.69847 | 0.035345
6325 | 0.68218 | 0.02291
6326 | 0.65933 | 0.013736
6327 | 0.6477 | 0.0082302
6328 | 0.63685 | 0.005989
6329 | 0.65265 | 0.0078787
6330 | 0.66469 | 0.017318
6331 | 0.67579 | 0.042747
6332 | 0.66829 | 0.085402
6333 | 0.62767 | 0.14057
6334 | 0.59309 | 0.18886
6335 | 0.55088 | 0.2132
6336 | 0.51695 | 0.2124
6337 | 0.49239 | 0.20212
6338 | 0.4749 | 0.19552
6339 | 0.47276 | 0.19566
6340 | 0.47958 | 0.20059
6341 | 0.4845 | 0.20938
6342 | 0.49642 | 0.21596
6343 | 0.52568 | 0.12026
6344 | 0.56477 | 0.060257
6345 | 0.60213 | 0.086713
6346 | 0.62962 | 0.12392
6347 | 0.64476 | 0.14581
6348 | 0.63519 | 0.15458
6349 | 0.61624 | 0.16408
6350 | 0.59581 | 0.17591
6351 | 0.5823 | 0.18929
6352 | 0.57997 | 0.19224
6353 | 0.61175 | 0.24501
6354 | 0.6372 | 0.33719
6355 | 0.65495 | 0.40048
6356 | 0.65593 | 0.40382
6357 | 0.62299 | 0.37375
6358 | 0.60375 | 0.33735
6359 | 0.56014 | 0.29996
6360 | 0.52999 | 0.26945
6361 | 0.51911 | 0.25332
6362 | 0.51574 | 0.25906
6363 | 0.52505 | 0.27798
6364 | 0.54328 | 0.28892
6365 | 0.5967 | 0.29135
6366 | 0.72933 | 0.27747
6367 | 0.80941 | 0.14982
6368 | 0.84562 | 0.094804
6369 | 0.85258 | 0.16235
6370 | 0.87776 | 0.2821
6371 | 0.88639 | 0.24778
6372 | 0.87692 | 0.21161
6373 | 0.87256 | 0.20083
6374 | 0.85832 | 0.19983
6375 | 0.8472 | 0.19181
6376 | 0.82849 | 0.15457
6377 | 0.8306 | 0.11741
6378 | 0.82746 | 0.097003
6379 | 0.842 | 0.080483
6380 | 0.81198 | 0.061863
6381 | 0.752 | 0.037879
6382 | 0.69408 | 0.021698
6383 | 0.6422 | 0.016951
6384 | 0.60778 | 0.020555
6385 | 0.58695 | 0.02796
6386 | 0.57605 | 0.038255
6387 | 0.58136 | 0.050651
6388 | 0.59652 | 0.062484
6389 | 0.64972 | 0.069435
6390 | 0.75821 | 0.061619
6391 | 0.8181 | 0.030084
6392 | 0.84259 | 0.014249
6393 | 0.85646 | 0.0094911
6394 | 0.86628 | 0.0083419
6395 | 0.87531 | 0.0080587
6396 | 0.87221 | 0.0093913
6397 | 0.86966 | 0.011073
6398 | 0.85784 | 0.012593
6399 | 0.84392 | 0.020891
6400 | 0.82769 | 0.038163
6401 | 0.82756 | 0.076912
6402 | 0.8238 | 0.13146
6403 | 0.84633 | 0.16603
6404 | 0.8194 | 0.1846
6405 | 0.76466 | 0.20111
6406 | 0.70556 | 0.20085
6407 | 0.64799 | 0.18745
6408 | 0.6085 | 0.17284
6409 | 0.58436 | 0.1513
6410 | 0.57353 | 0.13399
6411 | 0.57706 | 0.11895
6412 | 0.59466 | 0.11315
6413 | 0.65519 | 0.11244
6414 | 0.77399 | 0.10425
6415 | 0.84078 | 0.065628
6416 | 0.85342 | 0.028259
6417 | 0.85723 | 0.022798
6418 | 0.87472 | 0.032107
6419 | 0.89038 | 0.034052
6420 | 0.88404 | 0.031479
6421 | 0.86737 | 0.025113
6422 | 0.84996 | 0.017539
6423 | 0.84129 | 0.01428
6424 | 0.81777 | 0.01849
6425 | 0.81007 | 0.030523
6426 | 0.81763 | 0.057784
6427 | 0.84 | 0.092518
6428 | 0.80467 | 0.1213
6429 | 0.75395 | 0.14837
6430 | 0.70418 | 0.17194
6431 | 0.64718 | 0.18942
6432 | 0.61315 | 0.19588
6433 | 0.5924 | 0.1926
6434 | 0.57351 | 0.18274
6435 | 0.57993 | 0.16986
6436 | 0.59516 | 0.15938
6437 | 0.64791 | 0.16524
6438 | 0.76584 | 0.16861
6439 | 0.81773 | 0.096289
6440 | 0.8461 | 0.054047
6441 | 0.86282 | 0.071417
6442 | 0.87251 | 0.098795
6443 | 0.89426 | 0.094768
6444 | 0.88677 | 0.086814
6445 | 0.87463 | 0.085467
6446 | 0.86213 | 0.087035
6447 | 0.85855 | 0.087373
6448 | 0.84382 | 0.077945
6449 | 0.83124 | 0.082658
6450 | 0.83234 | 0.13551
6451 | 0.84964 | 0.22304
6452 | 0.81794 | 0.30111
6453 | 0.76905 | 0.32832
6454 | 0.71232 | 0.32062
6455 | 0.65054 | 0.28542
6456 | 0.61243 | 0.25394
6457 | 0.5856 | 0.23133
6458 | 0.57606 | 0.22526
6459 | 0.57942 | 0.22306
6460 | 0.59293 | 0.22304
6461 | 0.63613 | 0.23128
6462 | 0.75714 | 0.23071
6463 | 0.82722 | 0.20774
6464 | 0.86062 | 0.18245
6465 | 0.87761 | 0.17091
6466 | 0.88903 | 0.22154
6467 | 0.901 | 0.25098
6468 | 0.8992 | 0.21776
6469 | 0.87599 | 0.16647
6470 | 0.84652 | 0.14061
6471 | 0.83502 | 0.14293
6472 | 0.8162 | 0.1019
6473 | 0.80693 | 0.092587
6474 | 0.80319 | 0.11549
6475 | 0.81781 | 0.12188
6476 | 0.78253 | 0.13503
6477 | 0.72578 | 0.17971
6478 | 0.67963 | 0.24529
6479 | 0.62286 | 0.30832
6480 | 0.58145 | 0.34713
6481 | 0.56105 | 0.34442
6482 | 0.53589 | 0.32774
6483 | 0.54524 | 0.31676
6484 | 0.54752 | 0.29887
6485 | 0.55198 | 0.30493
6486 | 0.57971 | 0.31122
6487 | 0.615 | 0.25539
6488 | 0.67086 | 0.19497
6489 | 0.68277 | 0.2938
6490 | 0.72118 | 0.41319
6491 | 0.73562 | 0.4758
6492 | 0.73092 | 0.5038
6493 | 0.70396 | 0.52262
6494 | 0.6793 | 0.52983
6495 | 0.67467 | 0.49859
6496 | 0.66291 | 0.35154
6497 | 0.67323 | 0.27855
6498 | 0.68598 | 0.39911
6499 | 0.70054 | 0.49058
6500 | 0.67103 | 0.5052
6501 | 0.62049 | 0.50683
6502 | 0.59054 | 0.531
6503 | 0.54581 | 0.60638
6504 | 0.5221 | 0.48214
6505 | 0.4993 | 0.5255
6506 | 0.47949 | 0.49452
6507 | 0.47703 | 0.48146
6508 | 0.47668 | 0.43545
6509 | 0.47439 | 0.37625
6510 | 0.4909 | 0.36722
6511 | 0.51398 | 0.34685
6512 | 0.55902 | 0.34568
6513 | 0.60875 | 0.53264
6514 | 0.64662 | 0.56335
6515 | 0.67397 | 0.53008
6516 | 0.67087 | 0.4663
6517 | 0.662 | 0.48421
6518 | 0.64282 | 0.55096
6519 | 0.63093 | 0.60156
6520 | 0.62582 | 0.60232
6521 | 0.64891 | 0.66511
6522 | 0.66908 | 0.69975
6523 | 0.68085 | 0.70221
6524 | 0.65901 | 0.66388
6525 | 0.6353 | 0.54631
6526 | 0.6219 | 0.48743
6527 | 0.58098 | 0.53303
6528 | 0.57008 | 0.59361
6529 | 0.55291 | 0.63294
6530 | 0.54536 | 0.65234
6531 | 0.55494 | 0.66559
6532 | 0.58197 | 0.69022
6533 | 0.63131 | 0.73879
6534 | 0.7618 | 0.84104
6535 | 0.83116 | 0.93228
6536 | 0.86058 | 0.9668
6537 | 0.86089 | 0.98268
6538 | 0.8721 | 0.98479
6539 | 0.89106 | 0.95948
6540 | 0.88684 | 0.95481
6541 | 0.88138 | 0.95302
6542 | 0.85587 | 0.94397
6543 | 0.83667 | 0.92027
6544 | 0.82067 | 0.8471
6545 | 0.81703 | 0.7547
6546 | 0.82335 | 0.66818
6547 | 0.84331 | 0.60122
6548 | 0.80641 | 0.49213
6549 | 0.7481 | 0.45646
6550 | 0.69294 | 0.447
6551 | 0.63494 | 0.37894
6552 | 0.60563 | 0.34884
6553 | 0.59347 | 0.33414
6554 | 0.58009 | 0.30512
6555 | 0.58382 | 0.28667
6556 | 0.61055 | 0.2789
6557 | 0.67061 | 0.26876
6558 | 0.76927 | 0.24621
6559 | 0.83953 | 0.25863
6560 | 0.87192 | 0.27199
6561 | 0.87753 | 0.32743
6562 | 0.89701 | 0.40191
6563 | 0.91592 | 0.4911
6564 | 0.90995 | 0.49534
6565 | 0.90189 | 0.45391
6566 | 0.88169 | 0.39103
6567 | 0.85988 | 0.38832
6568 | 0.84384 | 0.42783
6569 | 0.85055 | 0.49488
6570 | 0.84589 | 0.50311
6571 | 0.85816 | 0.46255
6572 | 0.81934 | 0.4084
6573 | 0.77103 | 0.31538
6574 | 0.70996 | 0.20234
6575 | 0.64943 | 0.13269
6576 | 0.60973 | 0.094398
6577 | 0.60177 | 0.092127
6578 | 0.59945 | 0.12327
6579 | 0.60175 | 0.1577
6580 | 0.61357 | 0.20961
6581 | 0.66309 | 0.26536
6582 | 0.76681 | 0.2786
6583 | 0.82531 | 0.25617
6584 | 0.85045 | 0.23769
6585 | 0.85154 | 0.22222
6586 | 0.86314 | 0.23344
6587 | 0.87657 | 0.24111
6588 | 0.88256 | 0.23592
6589 | 0.87264 | 0.26786
6590 | 0.85339 | 0.29819
6591 | 0.8267 | 0.2862
6592 | 0.80514 | 0.278
6593 | 0.80553 | 0.27685
6594 | 0.80653 | 0.33417
6595 | 0.82605 | 0.33415
6596 | 0.79188 | 0.35208
6597 | 0.73756 | 0.38043
6598 | 0.69117 | 0.38118
6599 | 0.63347 | 0.41659
6600 | 0.60128 | 0.40074
6601 | 0.57504 | 0.35239
6602 | 0.56563 | 0.32518
6603 | 0.56171 | 0.28891
6604 | 0.55035 | 0.29715
6605 | 0.53216 | 0.34741
6606 | 0.52619 | 0.36724
6607 | 0.54799 | 0.33937
6608 | 0.58639 | 0.352
6609 | 0.61933 | 0.40287
6610 | 0.65309 | 0.39779
6611 | 0.68147 | 0.37625
6612 | 0.68382 | 0.35205
6613 | 0.65469 | 0.31082
6614 | 0.63173 | 0.26439
6615 | 0.62002 | 0.20843
6616 | 0.61566 | 0.14653
6617 | 0.62885 | 0.10982
6618 | 0.65621 | 0.090751
6619 | 0.67942 | 0.067944
6620 | 0.65935 | 0.044366
6621 | 0.62652 | 0.022832
6622 | 0.60704 | 0.0093357
6623 | 0.56525 | 0.003015
6624 | 0.52698 | 0.001772
6625 | 0.50425 | 0.002742
6626 | 0.49816 | 0.0054019
6627 | 0.50377 | 0.013063
6628 | 0.52255 | 0.029939
6629 | 0.56179 | 0.059241
6630 | 0.64718 | 0.10464
6631 | 0.71092 | 0.12713
6632 | 0.7406 | 0.10806
6633 | 0.76652 | 0.13629
6634 | 0.77408 | 0.15456
6635 | 0.78924 | 0.15254
6636 | 0.78935 | 0.13759
6637 | 0.77281 | 0.12247
6638 | 0.75709 | 0.10595
6639 | 0.74253 | 0.094479
6640 | 0.72494 | 0.1134
6641 | 0.73371 | 0.14086
6642 | 0.74507 | 0.16276
6643 | 0.76106 | 0.17587
6644 | 0.72237 | 0.17806
6645 | 0.67271 | 0.18106
6646 | 0.62612 | 0.19391
6647 | 0.58712 | 0.20775
6648 | 0.5479 | 0.23987
6649 | 0.53019 | 0.28681
6650 | 0.5162 | 0.33176
6651 | 0.5182 | 0.35768
6652 | 0.52912 | 0.36694
6653 | 0.54071 | 0.37625
6654 | 0.55848 | 0.37626
6655 | 0.59512 | 0.39105
6656 | 0.64033 | 0.4539
6657 | 0.671 | 0.48146
6658 | 0.69194 | 0.50382
6659 | 0.70962 | 0.5024
6660 | 0.71156 | 0.47315
6661 | 0.68429 | 0.43188
6662 | 0.65747 | 0.38033
6663 | 0.64591 | 0.32774
6664 | 0.64245 | 0.25508
6665 | 0.64942 | 0.2579
6666 | 0.66017 | 0.31506
6667 | 0.68567 | 0.30835
6668 | 0.65466 | 0.26928
6669 | 0.62055 | 0.24486
6670 | 0.60099 | 0.22297
6671 | 0.56504 | 0.20087
6672 | 0.53806 | 0.17613
6673 | 0.50337 | 0.12909
6674 | 0.49567 | 0.084209
6675 | 0.50347 | 0.05727
6676 | 0.50508 | 0.045808
6677 | 0.5083 | 0.045579
6678 | 0.51096 | 0.045497
6679 | 0.52746 | 0.045803
6680 | 0.56941 | 0.054423
6681 | 0.61228 | 0.097796
6682 | 0.64287 | 0.12595
6683 | 0.67433 | 0.13743
6684 | 0.67266 | 0.1426
6685 | 0.6611 | 0.14402
6686 | 0.65768 | 0.1532
6687 | 0.6457 | 0.16878
6688 | 0.64582 | 0.17315
6689 | 0.65972 | 0.21294
6690 | 0.67724 | 0.27857
6691 | 0.69695 | 0.30196
6692 | 0.66702 | 0.29514
6693 | 0.64212 | 0.27739
6694 | 0.63562 | 0.26202
6695 | 0.59868 | 0.24372
6696 | 0.56551 | 0.20852
6697 | 0.54111 | 0.15903
6698 | 0.5333 | 0.10422
6699 | 0.53773 | 0.064779
6700 | 0.5585 | 0.047309
6701 | 0.62057 | 0.039053
6702 | 0.74607 | 0.033811
6703 | 0.81714 | 0.024711
6704 | 0.85575 | 0.004975
6705 | 0.85981 | 0.0012612
6706 | 0.87373 | 0.0018443
6707 | 0.87795 | 0.0039297
6708 | 0.86893 | 0.00627
6709 | 0.86258 | 0.010266
6710 | 0.83392 | 0.016408
6711 | 0.82208 | 0.023469
6712 | 0.80802 | 0.02517
6713 | 0.81012 | 0.012699
6714 | 0.83119 | 0.0023072
6715 | 0.86022 | 0.0069947
6716 | 0.82013 | 0.035185
6717 | 0.77007 | 0.099508
6718 | 0.72089 | 0.20376
6719 | 0.65968 | 0.29119
6720 | 0.61611 | 0.3098
6721 | 0.58855 | 0.29391
6722 | 0.5771 | 0.29247
6723 | 0.58364 | 0.28707
6724 | 0.61528 | 0.28071
6725 | 0.66249 | 0.29558
6726 | 0.76883 | 0.33934
6727 | 0.84614 | 0.32891
6728 | 0.88705 | 0.33414
6729 | 0.88183 | 0.36227
6730 | 0.88396 | 0.49384
6731 | 0.91001 | 0.59992
6732 | 0.90843 | 0.6231
6733 | 0.89783 | 0.56149
6734 | 0.87487 | 0.49798
6735 | 0.856 | 0.37626
6736 | 0.84084 | 0.34676
6737 | 0.83815 | 0.42231
6738 | 0.85372 | 0.41359
6739 | 0.86208 | 0.38566
6740 | 0.81368 | 0.35241
6741 | 0.7628 | 0.3524
6742 | 0.71978 | 0.36692
6743 | 0.66982 | 0.35763
6744 | 0.62296 | 0.3978
6745 | 0.60481 | 0.36756
6746 | 0.58462 | 0.37356
6747 | 0.59621 | 0.37627
6748 | 0.62265 | 0.4024
6749 | 0.6717 | 0.40161
6750 | 0.77483 | 0.4363
6751 | 0.84731 | 0.41238
6752 | 0.86233 | 0.35501
6753 | 0.85959 | 0.39776
6754 | 0.86621 | 0.447
6755 | 0.88937 | 0.41156
6756 | 0.89625 | 0.37635
6757 | 0.89636 | 0.37064
6758 | 0.88156 | 0.39507
6759 | 0.85702 | 0.33659
6760 | 0.82687 | 0.29247
6761 | 0.82959 | 0.32302
6762 | 0.85045 | 0.41002
6763 | 0.865 | 0.44508
6764 | 0.81874 | 0.42503
6765 | 0.76488 | 0.4311
6766 | 0.71688 | 0.43702
6767 | 0.67262 | 0.42229
6768 | 0.63692 | 0.43737
6769 | 0.61002 | 0.4844
6770 | 0.5982 | 0.4679
6771 | 0.60357 | 0.45555
6772 | 0.62384 | 0.41672
6773 | 0.66435 | 0.40729
6774 | 0.76629 | 0.37625
6775 | 0.83545 | 0.34529
6776 | 0.8721 | 0.40384
6777 | 0.88058 | 0.4787
6778 | 0.88759 | 0.49427
6779 | 0.90587 | 0.49493
6780 | 0.90066 | 0.50318
6781 | 0.8946 | 0.5063
6782 | 0.87512 | 0.51032
6783 | 0.85822 | 0.50671
6784 | 0.83305 | 0.45942
6785 | 0.83905 | 0.43511
6786 | 0.84133 | 0.4982
6787 | 0.85837 | 0.49405
6788 | 0.82149 | 0.45364
6789 | 0.76767 | 0.41757
6790 | 0.73027 | 0.41567
6791 | 0.67655 | 0.42033
6792 | 0.64359 | 0.45545
6793 | 0.61268 | 0.46149
6794 | 0.60108 | 0.41001
6795 | 0.60668 | 0.42948
6796 | 0.62173 | 0.40172
6797 | 0.66735 | 0.4351
6798 | 0.77928 | 0.51118
6799 | 0.85908 | 0.57567
6800 | 0.88569 | 0.61996
6801 | 0.88788 | 0.66784
6802 | 0.88947 | 0.6849
6803 | 0.89648 | 0.65856
6804 | 0.88774 | 0.61788
6805 | 0.87442 | 0.59137
6806 | 0.85503 | 0.55644
6807 | 0.83781 | 0.56159
6808 | 0.81773 | 0.59178
6809 | 0.82649 | 0.64406
6810 | 0.84745 | 0.64007
6811 | 0.85929 | 0.57772
6812 | 0.80006 | 0.5426
6813 | 0.74369 | 0.54703
6814 | 0.7042 | 0.54703
6815 | 0.65246 | 0.55241
6816 | 0.61285 | 0.54484
6817 | 0.5861 | 0.53448
6818 | 0.56735 | 0.52573
6819 | 0.56213 | 0.51853
6820 | 0.56402 | 0.52658
6821 | 0.57963 | 0.52535
6822 | 0.59807 | 0.5371
6823 | 0.63147 | 0.51032
6824 | 0.67703 | 0.4415
6825 | 0.70812 | 0.60531
6826 | 0.73064 | 0.67408
6827 | 0.74646 | 0.69965
6828 | 0.73757 | 0.6784
6829 | 0.71268 | 0.65065
6830 | 0.69054 | 0.60317
6831 | 0.66551 | 0.51315
6832 | 0.66395 | 0.40728
6833 | 0.68234 | 0.37626
6834 | 0.70859 | 0.35501
6835 | 0.71886 | 0.31123
6836 | 0.67098 | 0.25904
6837 | 0.62451 | 0.22679
6838 | 0.59627 | 0.19173
6839 | 0.5615 | 0.15686
6840 | 0.53421 | 0.144
6841 | 0.50925 | 0.18403
6842 | 0.49579 | 0.23756
6843 | 0.49089 | 0.26547
6844 | 0.49549 | 0.26552
6845 | 0.5024 | 0.24836
6846 | 0.52059 | 0.23045
6847 | 0.54282 | 0.21977
6848 | 0.5847 | 0.14575
6849 | 0.62265 | 0.15553
6850 | 0.65265 | 0.22509
6851 | 0.67837 | 0.28043
6852 | 0.67906 | 0.30445
6853 | 0.65145 | 0.34065
6854 | 0.63423 | 0.35501
6855 | 0.62147 | 0.35765
6856 | 0.61954 | 0.41053
6857 | 0.63512 | 0.51853
6858 | 0.67632 | 0.57219
6859 | 0.70278 | 0.59127
6860 | 0.67374 | 0.61261
6861 | 0.64414 | 0.58299
6862 | 0.62672 | 0.54973
6863 | 0.58787 | 0.51579
6864 | 0.55341 | 0.49109
6865 | 0.53091 | 0.46353
6866 | 0.51838 | 0.43016
6867 | 0.51565 | 0.41002
6868 | 0.53856 | 0.3923
6869 | 0.60244 | 0.36691
6870 | 0.72824 | 0.33396
6871 | 0.82267 | 0.2547
6872 | 0.85211 | 0.12973
6873 | 0.84778 | 0.11867
6874 | 0.85305 | 0.10747
6875 | 0.86711 | 0.070426
6876 | 0.86858 | 0.033907
6877 | 0.86707 | 0.0084975
6878 | 0.84879 | 0.0061171
6879 | 0.83402 | 0.013711
6880 | 0.81756 | 0.060701
6881 | 0.82755 | 0.2351
6882 | 0.85136 | 0.4005
6883 | 0.88029 | 0.40767
6884 | 0.8306 | 0.36779
6885 | 0.77707 | 0.32372
6886 | 0.72384 | 0.2856
6887 | 0.66285 | 0.27641
6888 | 0.62363 | 0.28935
6889 | 0.60138 | 0.29377
6890 | 0.59161 | 0.28784
6891 | 0.60006 | 0.28398
6892 | 0.6235 | 0.27798
6893 | 0.67275 | 0.26889
6894 | 0.77855 | 0.25246
6895 | 0.84968 | 0.20454
6896 | 0.87086 | 0.11525
6897 | 0.87581 | 0.079762
6898 | 0.88286 | 0.092263
6899 | 0.90265 | 0.094033
6900 | 0.89987 | 0.077553
6901 | 0.8802 | 0.057785
6902 | 0.86229 | 0.042868
6903 | 0.85532 | 0.042566
6904 | 0.84553 | 0.055629
6905 | 0.85634 | 0.077556
6906 | 0.8837 | 0.10301
6907 | 0.89642 | 0.11813
6908 | 0.84296 | 0.12223
6909 | 0.78193 | 0.11771
6910 | 0.73329 | 0.11729
6911 | 0.66786 | 0.11942
6912 | 0.62848 | 0.1191
6913 | 0.60424 | 0.1081
6914 | 0.59499 | 0.089481
6915 | 0.6048 | 0.07904
6916 | 0.625 | 0.10125
6917 | 0.67159 | 0.16724
6918 | 0.78171 | 0.30241
6919 | 0.86373 | 0.432
6920 | 0.89749 | 0.58299
6921 | 0.90583 | 0.71244
6922 | 0.91524 | 0.76615
6923 | 0.92452 | 0.80408
6924 | 0.91301 | 0.80064
6925 | 0.90782 | 0.72762
6926 | 0.88855 | 0.58809
6927 | 0.8686 | 0.3951
6928 | 0.85802 | 0.2967
6929 | 0.85775 | 0.30497
6930 | 0.87607 | 0.37624
6931 | 0.88666 | 0.40756
6932 | 0.84448 | 0.45389
6933 | 0.78654 | 0.45391
6934 | 0.73476 | 0.42767
6935 | 0.67522 | 0.38832
6936 | 0.63113 | 0.33879
6937 | 0.60843 | 0.28244
6938 | 0.60066 | 0.27214
6939 | 0.60149 | 0.31288
6940 | 0.62254 | 0.34541
6941 | 0.66812 | 0.35973
6942 | 0.76981 | 0.35768
6943 | 0.8552 | 0.33418
6944 | 0.88155 | 0.29134
6945 | 0.88779 | 0.23629
6946 | 0.89842 | 0.2938
6947 | 0.90666 | 0.39455
6948 | 0.90206 | 0.38566
6949 | 0.89412 | 0.32841
6950 | 0.87783 | 0.28166
6951 | 0.86096 | 0.23385
6952 | 0.84112 | 0.20346
6953 | 0.84574 | 0.22743
6954 | 0.86999 | 0.23137
6955 | 0.87668 | 0.23681
6956 | 0.83248 | 0.25116
6957 | 0.77974 | 0.25908
6958 | 0.73018 | 0.26316
6959 | 0.67323 | 0.26138
6960 | 0.63094 | 0.24985
6961 | 0.60568 | 0.24515
6962 | 0.5913 | 0.25905
6963 | 0.59242 | 0.25786
6964 | 0.61231 | 0.24283
6965 | 0.66038 | 0.23826
6966 | 0.77203 | 0.27
6967 | 0.85356 | 0.26405
6968 | 0.88168 | 0.16992
6969 | 0.89828 | 0.17108
6970 | 0.90364 | 0.22744
6971 | 0.9168 | 0.27798
6972 | 0.91823 | 0.36164
6973 | 0.89083 | 0.40051
6974 | 0.85718 | 0.39101
6975 | 0.84111 | 0.4223
6976 | 0.82788 | 0.50071
6977 | 0.82908 | 0.52397
6978 | 0.8653 | 0.53569
6979 | 0.86942 | 0.43296
6980 | 0.80519 | 0.40696
6981 | 0.74115 | 0.3451
6982 | 0.69058 | 0.2938
6983 | 0.64617 | 0.25098
6984 | 0.59235 | 0.22524
6985 | 0.56641 | 0.21726
6986 | 0.54987 | 0.22524
6987 | 0.5459 | 0.25094
6988 | 0.55808 | 0.25566
6989 | 0.56825 | 0.23837
6990 | 0.60124 | 0.23442
6991 | 0.64541 | 0.23451
6992 | 0.6717 | 0.21979
6993 | 0.7072 | 0.22526
6994 | 0.73356 | 0.30779
6995 | 0.73705 | 0.31886
6996 | 0.72961 | 0.33673
6997 | 0.71437 | 0.3728
6998 | 0.69793 | 0.36161
6999 | 0.6856 | 0.33157
7000 | 0.68486 | 0.32836
7001 | 0.70425 | 0.37624
7002 | 0.74215 | 0.36013
7003 | 0.73363 | 0.36726
7004 | 0.68602 | 0.38835
7005 | 0.64402 | 0.3951
7006 | 0.61877 | 0.38121
7007 | 0.57736 | 0.34492
7008 | 0.52767 | 0.33407
7009 | 0.50582 | 0.29404
7010 | 0.49298 | 0.25859
7011 | 0.49091 | 0.23933
7012 | 0.49946 | 0.21323
7013 | 0.505 | 0.20191
7014 | 0.51073 | 0.17774
7015 | 0.53414 | 0.16297
7016 | 0.56925 | 0.14402
7017 | 0.59822 | 0.081489
7018 | 0.63743 | 0.055114
7019 | 0.6734 | 0.05151
7020 | 0.66647 | 0.04718
7021 | 0.63554 | 0.038715
7022 | 0.61916 | 0.033132
7023 | 0.61903 | 0.021333
7024 | 0.62662 | 0.012989
7025 | 0.6505 | 0.053266
7026 | 0.69036 | 0.15327
7027 | 0.7 | 0.25237
7028 | 0.66713 | 0.28073
7029 | 0.64144 | 0.24866
7030 | 0.62657 | 0.20928
7031 | 0.57335 | 0.18797
7032 | 0.5441 | 0.1742
7033 | 0.52965 | 0.15175
7034 | 0.51979 | 0.12862
7035 | 0.52666 | 0.10471
7036 | 0.54928 | 0.067282
7037 | 0.6194 | 0.053642
7038 | 0.74821 | 0.052982
7039 | 0.83662 | 0.043731
7040 | 0.86618 | 0.02466
7041 | 0.87792 | 0.012368
7042 | 0.88704 | 0.021023
7043 | 0.89235 | 0.024871
7044 | 0.89017 | 0.037843
7045 | 0.89036 | 0.052531
7046 | 0.86372 | 0.05867
7047 | 0.85055 | 0.05466
7048 | 0.83684 | 0.039399
7049 | 0.83458 | 0.053202
7050 | 0.87248 | 0.087043
7051 | 0.86597 | 0.11256
7052 | 0.8303 | 0.14309
7053 | 0.76796 | 0.14402
7054 | 0.7297 | 0.13493
7055 | 0.68039 | 0.16743
7056 | 0.63636 | 0.17886
7057 | 0.6064 | 0.17469
7058 | 0.59311 | 0.18592
7059 | 0.59758 | 0.17972
7060 | 0.62233 | 0.11772
7061 | 0.67212 | 0.058322
7062 | 0.78053 | 0.088317
7063 | 0.85699 | 0.14403
7064 | 0.87624 | 0.069065
7065 | 0.87654 | 0.028006
7066 | 0.88097 | 0.038534
7067 | 0.89798 | 0.067967
7068 | 0.89076 | 0.098611
7069 | 0.89101 | 0.11544
7070 | 0.86858 | 0.11282
7071 | 0.85854 | 0.10019
7072 | 0.83698 | 0.096526
7073 | 0.83494 | 0.092956
7074 | 0.8658 | 0.10196
7075 | 0.878 | 0.12248
7076 | 0.84118 | 0.1069
7077 | 0.78315 | 0.069597
7078 | 0.73089 | 0.044032
7079 | 0.67321 | 0.025175
7080 | 0.63585 | 0.015293
7081 | 0.60301 | 0.012881
7082 | 0.58909 | 0.014432
7083 | 0.59725 | 0.021806
7084 | 0.61766 | 0.030698
7085 | 0.68035 | 0.044715
7086 | 0.7935 | 0.067967
7087 | 0.87859 | 0.097778
7088 | 0.89836 | 0.074316
7089 | 0.89912 | 0.052757
7090 | 0.90822 | 0.08289
7091 | 0.9212 | 0.084934
7092 | 0.91068 | 0.087351
7093 | 0.89911 | 0.087412
7094 | 0.87913 | 0.095693
7095 | 0.86286 | 0.10602
7096 | 0.84992 | 0.16323
7097 | 0.85331 | 0.29395
7098 | 0.88404 | 0.39867
7099 | 0.89346 | 0.4005
7100 | 0.84494 | 0.36868
7101 | 0.79186 | 0.34972
7102 | 0.74004 | 0.34322
7103 | 0.66942 | 0.32736
7104 | 0.62754 | 0.30097
7105 | 0.60226 | 0.27654
7106 | 0.58653 | 0.25933
7107 | 0.58874 | 0.26613
7108 | 0.61031 | 0.27443
7109 | 0.66661 | 0.2594
7110 | 0.77821 | 0.23826
7111 | 0.86238 | 0.22028
7112 | 0.88673 | 0.14283
7113 | 0.896 | 0.084221
7114 | 0.90108 | 0.1102
7115 | 0.91145 | 0.13534
7116 | 0.91007 | 0.14402
7117 | 0.90551 | 0.15344
7118 | 0.87871 | 0.15513
7119 | 0.85567 | 0.13459
7120 | 0.84688 | 0.11229
7121 | 0.85175 | 0.11736
7122 | 0.90189 | 0.17329
7123 | 0.90976 | 0.25851
7124 | 0.85155 | 0.30497
7125 | 0.78595 | 0.33417
7126 | 0.73115 | 0.3613
7127 | 0.67368 | 0.3736
7128 | 0.6227 | 0.39014
7129 | 0.59748 | 0.39407
7130 | 0.58659 | 0.34654
7131 | 0.58362 | 0.32008
7132 | 0.59611 | 0.34064
7133 | 0.65536 | 0.38066
7134 | 0.77627 | 0.40049
7135 | 0.86832 | 0.39391
7136 | 0.90156 | 0.27441
7137 | 0.89459 | 0.22757
7138 | 0.89266 | 0.28979
7139 | 0.90199 | 0.40037
7140 | 0.88716 | 0.41958
7141 | 0.85762 | 0.39435
7142 | 0.8333 | 0.35238
7143 | 0.82143 | 0.29741
7144 | 0.81248 | 0.25966
7145 | 0.81843 | 0.26136
7146 | 0.85442 | 0.26502
7147 | 0.86381 | 0.30086
7148 | 0.81258 | 0.36076
7149 | 0.74709 | 0.41001
7150 | 0.70958 | 0.39508
7151 | 0.65211 | 0.3856
7152 | 0.61721 | 0.41002
7153 | 0.59235 | 0.43694
7154 | 0.57566 | 0.45396
7155 | 0.56977 | 0.4423
7156 | 0.57542 | 0.44152
7157 | 0.58851 | 0.45572
7158 | 0.61753 | 0.45941
7159 | 0.65719 | 0.46026
7160 | 0.69517 | 0.40051
7161 | 0.73126 | 0.39794
7162 | 0.73267 | 0.58036
7163 | 0.74198 | 0.60528
7164 | 0.73501 | 0.59085
7165 | 0.72168 | 0.57772
7166 | 0.70188 | 0.52262
7167 | 0.68474 | 0.48497
7168 | 0.68144 | 0.50404
7169 | 0.69111 | 0.53215
7170 | 0.73962 | 0.54847
7171 | 0.73333 | 0.55963
7172 | 0.68876 | 0.57781
7173 | 0.65624 | 0.58494
7174 | 0.63463 | 0.58488
7175 | 0.5974 | 0.58402
7176 | 0.55472 | 0.57781
7177 | 0.52521 | 0.57111
7178 | 0.49762 | 0.56579
7179 | 0.49466 | 0.56579
7180 | 0.49228 | 0.57501
7181 | 0.50175 | 0.57845
7182 | 0.50293 | 0.65664
7183 | 0.51668 | 0.61508
7184 | 0.55217 | 0.52593
7185 | 0.59682 | 0.53486
7186 | 0.6352 | 0.50239
7187 | 0.65921 | 0.44425
7188 | 0.67665 | 0.43627
7189 | 0.67705 | 0.43191
7190 | 0.64907 | 0.41001
7191 | 0.62965 | 0.32518
7192 | 0.62807 | 0.24437
7193 | 0.63619 | 0.2731
7194 | 0.70223 | 0.3448
7195 | 0.73012 | 0.41275
7196 | 0.70293 | 0.41
7197 | 0.66529 | 0.39779
7198 | 0.63598 | 0.40582
7199 | 0.61975 | 0.42943
7200 | 0.58231 | 0.4548
7201 | 0.57106 | 0.40048
7202 | 0.56102 | 0.39206
7203 | 0.55963 | 0.39376
7204 | 0.56912 | 0.36694
7205 | 0.5914 | 0.33286
7206 | 0.65524 | 0.33486
7207 | 0.77012 | 0.28301
7208 | 0.84524 | 0.29999
7209 | 0.86833 | 0.27932
7210 | 0.8652 | 0.24301
7211 | 0.88673 | 0.24182
7212 | 0.91062 | 0.25108
7213 | 0.90872 | 0.24525
7214 | 0.89969 | 0.243
7215 | 0.8792 | 0.22798
7216 | 0.8594 | 0.25287
7217 | 0.83811 | 0.29406
7218 | 0.87816 | 0.2889
7219 | 0.88243 | 0.26948
7220 | 0.8656 | 0.25019
7221 | 0.82759 | 0.22524
7222 | 0.7793 | 0.18909
7223 | 0.73372 | 0.1366
7224 | 0.66853 | 0.095331
7225 | 0.63328 | 0.078055
7226 | 0.61386 | 0.098915
7227 | 0.60484 | 0.10545
7228 | 0.61067 | 0.10028
7229 | 0.63346 | 0.093469
7230 | 0.68061 | 0.092775
7231 | 0.79466 | 0.090231
7232 | 0.85665 | 0.084082
7233 | 0.88775 | 0.076396
7234 | 0.89397 | 0.068843
7235 | 0.8997 | 0.067474
7236 | 0.90944 | 0.077681
7237 | 0.89818 | 0.079902
7238 | 0.89239 | 0.09752
7239 | 0.87948 | 0.11147
7240 | 0.86969 | 0.13299
7241 | 0.86289 | 0.19112
7242 | 0.90155 | 0.23742
7243 | 0.90172 | 0.25096
7244 | 0.87741 | 0.23553
7245 | 0.83435 | 0.20088
7246 | 0.79032 | 0.16114
7247 | 0.74918 | 0.12368
7248 | 0.6888 | 0.090748
7249 | 0.64549 | 0.064106
7250 | 0.63131 | 0.044568
7251 | 0.62068 | 0.033603
7252 | 0.62528 | 0.028339
7253 | 0.64587 | 0.02518
7254 | 0.69105 | 0.022118
7255 | 0.79011 | 0.016757
7256 | 0.85005 | 0.0079469
7257 | 0.87652 | 0.0034428
7258 | 0.87592 | 0.0056024
7259 | 0.88485 | 0.0071764
7260 | 0.88822 | 0.0049459
7261 | 0.88788 | 0.0054449
7262 | 0.88778 | 0.0062361
7263 | 0.87649 | 0.0073998
7264 | 0.86124 | 0.010568
7265 | 0.85393 | 0.015263
7266 | 0.89869 | 0.019576
7267 | 0.89188 | 0.025374
7268 | 0.88188 | 0.034593
7269 | 0.8333 | 0.044803
7270 | 0.79801 | 0.052921
7271 | 0.75081 | 0.061621
7272 | 0.70135 | 0.066495
7273 | 0.65363 | 0.055483
7274 | 0.62505 | 0.045747
7275 | 0.61867 | 0.026005
7276 | 0.62342 | 0.016918
7277 | 0.63148 | 0.010605
7278 | 0.65688 | 0.01276
7279 | 0.72505 | 0.020772
7280 | 0.78289 | 0.027659
7281 | 0.81809 | 0.019231
7282 | 0.82731 | 0.022128
7283 | 0.83283 | 0.02815
7284 | 0.83853 | 0.020316
7285 | 0.82113 | 0.014289
7286 | 0.81165 | 0.013313
7287 | 0.79835 | 0.01991
7288 | 0.78502 | 0.037556
7289 | 0.77852 | 0.064972
7290 | 0.8221 | 0.09551
7291 | 0.83095 | 0.12891
7292 | 0.81657 | 0.17025
7293 | 0.77361 | 0.21948
7294 | 0.73833 | 0.24905
7295 | 0.70501 | 0.2547
7296 | 0.64583 | 0.24075
7297 | 0.60601 | 0.21978
7298 | 0.58203 | 0.20603
7299 | 0.56858 | 0.19991
7300 | 0.57122 | 0.21424
7301 | 0.58019 | 0.25959
7302 | 0.58931 | 0.30954
7303 | 0.61584 | 0.32263
7304 | 0.65548 | 0.23867
7305 | 0.69709 | 0.20717
7306 | 0.70856 | 0.32065
7307 | 0.72448 | 0.39322
7308 | 0.74503 | 0.42503
7309 | 0.75215 | 0.42504
7310 | 0.74136 | 0.36859
7311 | 0.7217 | 0.31537
7312 | 0.72152 | 0.33166
7313 | 0.72566 | 0.35765
7314 | 0.77317 | 0.33708
7315 | 0.76622 | 0.31228
7316 | 0.74534 | 0.29998
7317 | 0.70366 | 0.30445
7318 | 0.6719 | 0.3488
7319 | 0.65148 | 0.37312
7320 | 0.60909 | 0.34824
7321 | 0.56945 | 0.33158
7322 | 0.54433 | 0.34653
7323 | 0.53444 | 0.36102
7324 | 0.53249 | 0.41423
7325 | 0.53911 | 0.42737
7326 | 0.55763 | 0.36855
7327 | 0.5858 | 0.35594
7328 | 0.62287 | 0.37462
7329 | 0.66817 | 0.39581
7330 | 0.69998 | 0.47437
7331 | 0.71214 | 0.40049
7332 | 0.72577 | 0.45942
7333 | 0.72813 | 0.43707
7334 | 0.72045 | 0.39779
7335 | 0.69778 | 0.39778
7336 | 0.68551 | 0.4558
7337 | 0.69083 | 0.50755
7338 | 0.74964 | 0.50072
7339 | 0.75295 | 0.48685
7340 | 0.72208 | 0.48421
7341 | 0.6761 | 0.47146
7342 | 0.64292 | 0.44701
7343 | 0.62646 | 0.40729
7344 | 0.58892 | 0.38023
7345 | 0.54168 | 0.37894
7346 | 0.51307 | 0.37895
7347 | 0.50361 | 0.36428
7348 | 0.5025 | 0.3736
7349 | 0.50641 | 0.4765
7350 | 0.50779 | 0.41807
7351 | 0.50562 | 0.32254
7352 | 0.52654 | 0.29714
7353 | 0.57346 | 0.25299
7354 | 0.61086 | 0.23123
7355 | 0.64062 | 0.20712
7356 | 0.67477 | 0.15782
7357 | 0.67285 | 0.11345
7358 | 0.64761 | 0.093393
7359 | 0.63322 | 0.11236
7360 | 0.63332 | 0.19519
7361 | 0.64439 | 0.26715
7362 | 0.70156 | 0.28936
7363 | 0.71292 | 0.25908
7364 | 0.68998 | 0.20183
7365 | 0.65876 | 0.14058
7366 | 0.6303 | 0.10247
7367 | 0.61397 | 0.086629
7368 | 0.57592 | 0.080162
7369 | 0.54856 | 0.075215
7370 | 0.53674 | 0.063439
7371 | 0.52987 | 0.045105
7372 | 0.53874 | 0.048513
7373 | 0.56656 | 0.080539
7374 | 0.62017 | 0.098455
7375 | 0.74731 | 0.11295
7376 | 0.83402 | 0.14403
7377 | 0.86618 | 0.18174
7378 | 0.87312 | 0.21406
7379 | 0.88889 | 0.22783
7380 | 0.89202 | 0.25456
7381 | 0.88707 | 0.24872
7382 | 0.88784 | 0.19808
7383 | 0.87957 | 0.14534
7384 | 0.86859 | 0.15083
7385 | 0.86089 | 0.15802
7386 | 0.90239 | 0.16208
7387 | 0.89556 | 0.15863
7388 | 0.87196 | 0.15673
7389 | 0.82128 | 0.16945
7390 | 0.75947 | 0.19411
7391 | 0.71249 | 0.21716
7392 | 0.65714 | 0.2339
7393 | 0.62378 | 0.25328
7394 | 0.60086 | 0.27023
7395 | 0.59738 | 0.23498
7396 | 0.60761 | 0.16423
7397 | 0.63047 | 0.12026
7398 | 0.68014 | 0.10122
7399 | 0.78025 | 0.08295
7400 | 0.85702 | 0.10912
7401 | 0.88261 | 0.12305
7402 | 0.88289 | 0.13038
7403 | 0.89182 | 0.1866
7404 | 0.90544 | 0.2062
7405 | 0.89881 | 0.2109
7406 | 0.89489 | 0.19397
7407 | 0.87539 | 0.17838
7408 | 0.86581 | 0.21625
7409 | 0.87143 | 0.27257
7410 | 0.91174 | 0.29286
7411 | 0.91156 | 0.30281
7412 | 0.89131 | 0.30487
7413 | 0.83956 | 0.27844
7414 | 0.7902 | 0.24853
7415 | 0.73778 | 0.25269
7416 | 0.68068 | 0.26228
7417 | 0.63739 | 0.24715
7418 | 0.62359 | 0.26137
7419 | 0.61365 | 0.24879
7420 | 0.62549 | 0.25206
7421 | 0.64849 | 0.23832
7422 | 0.69312 | 0.22107
7423 | 0.80333 | 0.20785
7424 | 0.8747 | 0.18703
7425 | 0.9006 | 0.13527
7426 | 0.90425 | 0.10889
7427 | 0.90983 | 0.1095
7428 | 0.92103 | 0.10001
7429 | 0.9152 | 0.080198
7430 | 0.90923 | 0.064293
7431 | 0.89793 | 0.057593
7432 | 0.8921 | 0.069867
7433 | 0.88865 | 0.079236
7434 | 0.92528 | 0.081536
7435 | 0.91607 | 0.083711
7436 | 0.89063 | 0.097379
7437 | 0.83853 | 0.12105
7438 | 0.79204 | 0.13852
7439 | 0.74911 | 0.14033
7440 | 0.69004 | 0.13524
7441 | 0.64797 | 0.12197
7442 | 0.62738 | 0.1013
7443 | 0.61846 | 0.079754
7444 | 0.62739 | 0.057199
7445 | 0.64601 | 0.041296
7446 | 0.69322 | 0.029055
7447 | 0.80608 | 0.02363
7448 | 0.88185 | 0.030592
7449 | 0.9089 | 0.039132
7450 | 0.91043 | 0.044571
7451 | 0.91676 | 0.055942
7452 | 0.93123 | 0.084068
7453 | 0.92559 | 0.10022
7454 | 0.92279 | 0.11624
7455 | 0.90809 | 0.13521
7456 | 0.90266 | 0.20675
7457 | 0.90245 | 0.29377
7458 | 0.93798 | 0.3758
7459 | 0.93557 | 0.43138
7460 | 0.91144 | 0.43233
7461 | 0.85298 | 0.42769
7462 | 0.80058 | 0.41449
7463 | 0.75327 | 0.37535
7464 | 0.69567 | 0.32327
7465 | 0.65105 | 0.27201
7466 | 0.63489 | 0.25133
7467 | 0.62021 | 0.21982
7468 | 0.62566 | 0.16424
7469 | 0.64891 | 0.11769
7470 | 0.69733 | 0.066776
7471 | 0.80954 | 0.030385
7472 | 0.88128 | 0.0079036
7473 | 0.90167 | 0.0011921
7474 | 0.91858 | 0.011366
7475 | 0.92207 | 0.029976
7476 | 0.93482 | 0.048528
7477 | 0.92431 | 0.068846
7478 | 0.90889 | 0.093434
7479 | 0.89024 | 0.15767
7480 | 0.86542 | 0.23198
7481 | 0.87062 | 0.2663
7482 | 0.89962 | 0.24144
7483 | 0.89349 | 0.21954
7484 | 0.86347 | 0.20083
7485 | 0.80945 | 0.18377
7486 | 0.76691 | 0.15204
7487 | 0.72484 | 0.12338
7488 | 0.66526 | 0.10222
7489 | 0.62991 | 0.097864
7490 | 0.59957 | 0.11127
7491 | 0.58794 | 0.092232
7492 | 0.58653 | 0.066839
7493 | 0.58905 | 0.089404
7494 | 0.59458 | 0.13213
7495 | 0.61635 | 0.17384
7496 | 0.65072 | 0.19106
7497 | 0.71178 | 0.19153
7498 | 0.74448 | 0.19652
7499 | 0.7683 | 0.22426
7500 | 0.77859 | 0.24526
7501 | 0.7721 | 0.23006
7502 | 0.74377 | 0.20048
7503 | 0.72499 | 0.20107
7504 | 0.71873 | 0.24076
7505 | 0.72644 | 0.26801
7506 | 0.77896 | 0.26377
7507 | 0.77497 | 0.25197
7508 | 0.75026 | 0.24514
7509 | 0.69669 | 0.23359
7510 | 0.66735 | 0.21659
7511 | 0.65513 | 0.19664
7512 | 0.61802 | 0.16657
7513 | 0.59569 | 0.12511
7514 | 0.57249 | 0.089196
7515 | 0.5592 | 0.066876
7516 | 0.55094 | 0.055537
7517 | 0.54974 | 0.048889
7518 | 0.55031 | 0.046336
7519 | 0.54959 | 0.052517
7520 | 0.57069 | 0.047795
7521 | 0.61391 | 0.02798
7522 | 0.65437 | 0.016777
7523 | 0.68297 | 0.013282
7524 | 0.70962 | 0.012016
7525 | 0.70096 | 0.006973
7526 | 0.68721 | 0.0043209
7527 | 0.66593 | 0.0039455
7528 | 0.663 | 0.0042749
7529 | 0.68897 | 0.0056946
7530 | 0.73764 | 0.0090371
7531 | 0.74985 | 0.015757
7532 | 0.72303 | 0.028329
7533 | 0.70287 | 0.050848
7534 | 0.68938 | 0.081652
7535 | 0.68475 | 0.10601
7536 | 0.63463 | 0.12572
7537 | 0.60498 | 0.13118
7538 | 0.58811 | 0.11298
7539 | 0.5814 | 0.088401
7540 | 0.58815 | 0.088528
7541 | 0.61348 | 0.089046
7542 | 0.67098 | 0.08397
7543 | 0.78635 | 0.092789
7544 | 0.87919 | 0.12146
7545 | 0.90817 | 0.17465
7546 | 0.92434 | 0.19187
7547 | 0.93008 | 0.19561
7548 | 0.93232 | 0.19598
7549 | 0.93453 | 0.20435
7550 | 0.93006 | 0.20752
7551 | 0.92441 | 0.21175
7552 | 0.9182 | 0.35242
7553 | 0.91529 | 0.4787
7554 | 0.94837 | 0.46802
7555 | 0.94533 | 0.44316
7556 | 0.92417 | 0.41958
7557 | 0.86559 | 0.37625
7558 | 0.80243 | 0.31577
7559 | 0.76107 | 0.25338
7560 | 0.7095 | 0.2153
7561 | 0.66141 | 0.21962
7562 | 0.63796 | 0.21327
7563 | 0.62931 | 0.21209
7564 | 0.63528 | 0.22018
7565 | 0.65633 | 0.231
7566 | 0.70813 | 0.26573
7567 | 0.81317 | 0.28866
7568 | 0.89572 | 0.26023
7569 | 0.92058 | 0.20087
7570 | 0.92859 | 0.18023
7571 | 0.93319 | 0.2198
7572 | 0.93799 | 0.2225
7573 | 0.93772 | 0.20289
7574 | 0.91972 | 0.21882
7575 | 0.91025 | 0.28042
7576 | 0.90419 | 0.37939
7577 | 0.90522 | 0.42988
7578 | 0.93184 | 0.42843
7579 | 0.93858 | 0.39021
7580 | 0.90997 | 0.32845
7581 | 0.86856 | 0.29136
7582 | 0.81387 | 0.28127
7583 | 0.77313 | 0.25438
7584 | 0.72302 | 0.20234
7585 | 0.67487 | 0.18175
7586 | 0.65863 | 0.14642
7587 | 0.643 | 0.12526
7588 | 0.65174 | 0.106
7589 | 0.67952 | 0.10126
7590 | 0.72108 | 0.088204
7591 | 0.80485 | 0.090032
7592 | 0.88341 | 0.083746
7593 | 0.90471 | 0.065624
7594 | 0.9059 | 0.055202
7595 | 0.91425 | 0.067525
7596 | 0.9271 | 0.084061
7597 | 0.91856 | 0.10723
7598 | 0.91442 | 0.1236
7599 | 0.89327 | 0.16708
7600 | 0.88931 | 0.23373
7601 | 0.89177 | 0.26133
7602 | 0.9198 | 0.24537
7603 | 0.91427 | 0.23015
7604 | 0.89388 | 0.21979
7605 | 0.85066 | 0.20704
7606 | 0.80766 | 0.1923
7607 | 0.76041 | 0.18841
7608 | 0.70902 | 0.1817
7609 | 0.66841 | 0.1561
7610 | 0.64679 | 0.14073
7611 | 0.63281 | 0.15134
7612 | 0.63934 | 0.16289
7613 | 0.65997 | 0.17157
7614 | 0.70293 | 0.16939
7615 | 0.80811 | 0.16166
7616 | 0.88129 | 0.14789
7617 | 0.90358 | 0.098966
7618 | 0.89589 | 0.071721
7619 | 0.91069 | 0.091527
7620 | 0.9162 | 0.10449
7621 | 0.91989 | 0.12636
7622 | 0.89846 | 0.16237
7623 | 0.89303 | 0.24016
7624 | 0.87839 | 0.39103
7625 | 0.8742 | 0.48835
7626 | 0.91683 | 0.49224
7627 | 0.91879 | 0.47706
7628 | 0.9079 | 0.45664
7629 | 0.85579 | 0.43664
7630 | 0.80851 | 0.4223
7631 | 0.76901 | 0.43122
7632 | 0.7184 | 0.51032
7633 | 0.66389 | 0.50537
7634 | 0.64283 | 0.52262
7635 | 0.63135 | 0.53851
7636 | 0.63608 | 0.53757
7637 | 0.66026 | 0.53219
7638 | 0.7037 | 0.53486
7639 | 0.79949 | 0.54434
7640 | 0.87955 | 0.55666
7641 | 0.91806 | 0.62741
7642 | 0.919 | 0.61197
7643 | 0.91659 | 0.58953
7644 | 0.9102 | 0.61278
7645 | 0.92047 | 0.59283
7646 | 0.89762 | 0.55753
7647 | 0.87647 | 0.5227
7648 | 0.86762 | 0.4787
7649 | 0.87316 | 0.46355
7650 | 0.89784 | 0.46696
7651 | 0.88833 | 0.44327
7652 | 0.85491 | 0.36426
7653 | 0.79605 | 0.27441
7654 | 0.75461 | 0.20418
7655 | 0.7264 | 0.15456
7656 | 0.67858 | 0.15918
7657 | 0.62713 | 0.2061
7658 | 0.60383 | 0.18081
7659 | 0.58993 | 0.18749
7660 | 0.59319 | 0.21765
7661 | 0.59461 | 0.24257
7662 | 0.59082 | 0.25903
7663 | 0.60484 | 0.28757
7664 | 0.64721 | 0.27497
7665 | 0.6917 | 0.27199
7666 | 0.7394 | 0.38335
7667 | 0.75597 | 0.46353
7668 | 0.76901 | 0.50991
7669 | 0.76184 | 0.52402
7670 | 0.74458 | 0.4968
7671 | 0.73034 | 0.43832
7672 | 0.72628 | 0.40292
7673 | 0.74139 | 0.40728
7674 | 0.78326 | 0.38373
7675 | 0.78386 | 0.40732
7676 | 0.77362 | 0.39855
7677 | 0.72522 | 0.34723
7678 | 0.69116 | 0.28411
7679 | 0.66803 | 0.24126
7680 | 0.61815 | 0.19101
7681 | 0.58069 | 0.12824
7682 | 0.55964 | 0.082263
7683 | 0.54841 | 0.063798
7684 | 0.54455 | 0.049794
7685 | 0.55203 | 0.040973
7686 | 0.54596 | 0.053223
7687 | 0.53666 | 0.092822
7688 | 0.56835 | 0.11316
7689 | 0.60861 | 0.14549
7690 | 0.65274 | 0.18089
7691 | 0.68576 | 0.23155
7692 | 0.71849 | 0.28986
7693 | 0.71156 | 0.35764
7694 | 0.69796 | 0.37419
7695 | 0.6866 | 0.35241
7696 | 0.68043 | 0.37286
7697 | 0.69708 | 0.40388
7698 | 0.73967 | 0.40868
7699 | 0.74693 | 0.37976
7700 | 0.7203 | 0.35958
7701 | 0.69576 | 0.33122
7702 | 0.67864 | 0.32587
7703 | 0.66909 | 0.33691
7704 | 0.62569 | 0.34499
7705 | 0.58411 | 0.34961
7706 | 0.56246 | 0.35502
7707 | 0.55601 | 0.35207
7708 | 0.55465 | 0.34248
7709 | 0.57912 | 0.33396
7710 | 0.64106 | 0.31606
7711 | 0.77917 | 0.28931
7712 | 0.8565 | 0.24759
7713 | 0.88373 | 0.20971
7714 | 0.89936 | 0.16846
7715 | 0.91641 | 0.15461
7716 | 0.92284 | 0.24394
7717 | 0.92126 | 0.35633
7718 | 0.92217 | 0.34746
7719 | 0.90726 | 0.31123
7720 | 0.89597 | 0.31478
7721 | 0.90304 | 0.33745
7722 | 0.93968 | 0.38185
7723 | 0.94441 | 0.42362
7724 | 0.9293 | 0.50072
7725 | 0.87598 | 0.53953
7726 | 0.82303 | 0.56787
7727 | 0.78042 | 0.57121
7728 | 0.72535 | 0.6416
7729 | 0.67976 | 0.65674
7730 | 0.6615 | 0.68912
7731 | 0.65097 | 0.72502
7732 | 0.65934 | 0.7864
7733 | 0.6748 | 0.77572
7734 | 0.72927 | 0.72428
7735 | 0.83485 | 0.63828
7736 | 0.91406 | 0.57391
7737 | 0.94673 | 0.51032
7738 | 0.94825 | 0.40105
7739 | 0.94068 | 0.38872
7740 | 0.95023 | 0.3444
7741 | 0.94381 | 0.25078
7742 | 0.93631 | 0.17937
7743 | 0.91343 | 0.1667
7744 | 0.89825 | 0.14795
7745 | 0.90589 | 0.10854
7746 | 0.93955 | 0.073215
7747 | 0.91903 | 0.038998
7748 | 0.89755 | 0.014685
7749 | 0.8523 | 0.0042611
7750 | 0.80298 | 0.0045317
7751 | 0.769 | 0.010828
7752 | 0.71686 | 0.020015
7753 | 0.68202 | 0.028851
7754 | 0.65756 | 0.036316
7755 | 0.64734 | 0.043197
7756 | 0.6511 | 0.052749
7757 | 0.66654 | 0.062236
7758 | 0.70466 | 0.071004
7759 | 0.80147 | 0.069313
7760 | 0.88209 | 0.057797
7761 | 0.91054 | 0.045028
7762 | 0.91774 | 0.027561
7763 | 0.92903 | 0.019546
7764 | 0.94 | 0.015442
7765 | 0.93393 | 0.013427
7766 | 0.92592 | 0.011952
7767 | 0.9026 | 0.011753
7768 | 0.89762 | 0.012825
7769 | 0.91267 | 0.016041
7770 | 0.93091 | 0.021917
7771 | 0.9285 | 0.031593
7772 | 0.90514 | 0.042801
7773 | 0.8529 | 0.058663
7774 | 0.81037 | 0.075503
7775 | 0.77271 | 0.089886
7776 | 0.72423 | 0.10152
7777 | 0.68824 | 0.10497
7778 | 0.66551 | 0.11409
7779 | 0.65291 | 0.11769
7780 | 0.66142 | 0.13517
7781 | 0.67663 | 0.14401
7782 | 0.72279 | 0.14894
7783 | 0.81855 | 0.15691
7784 | 0.89293 | 0.16003
7785 | 0.92172 | 0.12399
7786 | 0.92283 | 0.095068
7787 | 0.92945 | 0.091768
7788 | 0.93468 | 0.093339
7789 | 0.92698 | 0.098498
7790 | 0.92189 | 0.11233
7791 | 0.90793 | 0.15894
7792 | 0.90215 | 0.20834
7793 | 0.91228 | 0.21991
7794 | 0.93952 | 0.19764
7795 | 0.93174 | 0.18004
7796 | 0.89948 | 0.15324
7797 | 0.85238 | 0.13369
7798 | 0.81042 | 0.12074
7799 | 0.77639 | 0.10512
7800 | 0.73217 | 0.08689
7801 | 0.69128 | 0.078051
7802 | 0.66749 | 0.076427
7803 | 0.65793 | 0.084115
7804 | 0.65757 | 0.093409
7805 | 0.67912 | 0.098384
7806 | 0.71932 | 0.10999
7807 | 0.82143 | 0.11238
7808 | 0.89451 | 0.093299
7809 | 0.91624 | 0.068316
7810 | 0.92261 | 0.066249
7811 | 0.93042 | 0.079884
7812 | 0.93331 | 0.11132
7813 | 0.92561 | 0.14401
7814 | 0.9137 | 0.15941
7815 | 0.88948 | 0.20823
7816 | 0.87171 | 0.29378
7817 | 0.8935 | 0.3621
7818 | 0.91999 | 0.39635
7819 | 0.91748 | 0.40245
7820 | 0.8892 | 0.38562
7821 | 0.8333 | 0.3736
7822 | 0.79438 | 0.32758
7823 | 0.7531 | 0.2995
7824 | 0.70251 | 0.31204
7825 | 0.65827 | 0.35768
7826 | 0.62068 | 0.40049
7827 | 0.60902 | 0.40729
7828 | 0.60793 | 0.37894
7829 | 0.60762 | 0.36853
7830 | 0.60694 | 0.34087
7831 | 0.62946 | 0.33696
7832 | 0.68179 | 0.32781
7833 | 0.7275 | 0.34867
7834 | 0.76395 | 0.38296
7835 | 0.77872 | 0.40059
7836 | 0.78551 | 0.41118
7837 | 0.77659 | 0.43165
7838 | 0.74603 | 0.37768
7839 | 0.72886 | 0.39506
7840 | 0.73033 | 0.48874
7841 | 0.76269 | 0.49797
7842 | 0.79544 | 0.47062
7843 | 0.79517 | 0.43696
7844 | 0.76778 | 0.36894
7845 | 0.71686 | 0.31202
7846 | 0.68251 | 0.26302
7847 | 0.66874 | 0.2552
7848 | 0.63153 | 0.26375
7849 | 0.59256 | 0.27438
7850 | 0.56569 | 0.27202
7851 | 0.55688 | 0.26385
7852 | 0.55406 | 0.24238
7853 | 0.55968 | 0.2337
7854 | 0.55229 | 0.22838
7855 | 0.54916 | 0.21811
7856 | 0.57128 | 0.21328
7857 | 0.6216 | 0.1867
7858 | 0.66254 | 0.2105
7859 | 0.69527 | 0.19173
7860 | 0.72292 | 0.1851
7861 | 0.71455 | 0.18748
7862 | 0.68736 | 0.17936
7863 | 0.67214 | 0.15911
7864 | 0.6676 | 0.20231
7865 | 0.70152 | 0.22506
7866 | 0.75212 | 0.21276
7867 | 0.75853 | 0.1917
7868 | 0.72638 | 0.15827
7869 | 0.69568 | 0.12725
7870 | 0.67478 | 0.12333
7871 | 0.66359 | 0.1375
7872 | 0.62659 | 0.12384
7873 | 0.59674 | 0.10689
7874 | 0.58482 | 0.090406
7875 | 0.58163 | 0.068758
7876 | 0.58636 | 0.058264
7877 | 0.60867 | 0.054974
7878 | 0.65793 | 0.061818
7879 | 0.77817 | 0.072101
7880 | 0.87247 | 0.076917
7881 | 0.90561 | 0.064487
7882 | 0.91173 | 0.071401
7883 | 0.92451 | 0.078595
7884 | 0.93439 | 0.074518
7885 | 0.93029 | 0.071816
7886 | 0.92705 | 0.069637
7887 | 0.91253 | 0.067928
7888 | 0.90786 | 0.084843
7889 | 0.91102 | 0.10017
7890 | 0.92456 | 0.10334
7891 | 0.92126 | 0.10427
7892 | 0.89971 | 0.10588
7893 | 0.85503 | 0.097959
7894 | 0.80645 | 0.085369
7895 | 0.76954 | 0.07957
7896 | 0.71792 | 0.076439
7897 | 0.67754 | 0.073541
7898 | 0.64861 | 0.072406
7899 | 0.63755 | 0.078292
7900 | 0.64613 | 0.09011
7901 | 0.66471 | 0.1024
7902 | 0.70903 | 0.11359
7903 | 0.80708 | 0.1231
7904 | 0.8941 | 0.12475
7905 | 0.91765 | 0.13559
7906 | 0.91742 | 0.1353
7907 | 0.92519 | 0.14531
7908 | 0.93654 | 0.14249
7909 | 0.92942 | 0.13627
7910 | 0.91841 | 0.12148
7911 | 0.91274 | 0.1419
7912 | 0.90587 | 0.18427
7913 | 0.91987 | 0.22605
7914 | 0.94462 | 0.25645
7915 | 0.93992 | 0.25908
7916 | 0.91866 | 0.25429
7917 | 0.87445 | 0.24865
7918 | 0.8266 | 0.25188
7919 | 0.77644 | 0.23606
7920 | 0.71067 | 0.23457
7921 | 0.66946 | 0.24298
7922 | 0.63885 | 0.22471
7923 | 0.63186 | 0.20488
7924 | 0.64358 | 0.19942
7925 | 0.66378 | 0.20725
7926 | 0.71093 | 0.23029
7927 | 0.81662 | 0.23876
7928 | 0.90492 | 0.25099
7929 | 0.94429 | 0.22851
7930 | 0.9518 | 0.20198
7931 | 0.95965 | 0.24524
7932 | 0.96803 | 0.30248
7933 | 0.95944 | 0.29404
7934 | 0.95986 | 0.30829
7935 | 0.9427 | 0.36159
7936 | 0.93592 | 0.38833
7937 | 0.94581 | 0.388
7938 | 0.96742 | 0.39103
7939 | 0.95617 | 0.399
7940 | 0.9278 | 0.40728
7941 | 0.87395 | 0.40392
7942 | 0.82396 | 0.39947
7943 | 0.78251 | 0.41658
7944 | 0.72492 | 0.4489
7945 | 0.67517 | 0.46623
7946 | 0.64938 | 0.47653
7947 | 0.64018 | 0.48835
7948 | 0.64578 | 0.4948
7949 | 0.66934 | 0.5081
7950 | 0.72291 | 0.5263
7951 | 0.82637 | 0.55242
7952 | 0.90294 | 0.56632
7953 | 0.92759 | 0.53926
7954 | 0.92445 | 0.54371
7955 | 0.93464 | 0.59244
7956 | 0.94963 | 0.63909
7957 | 0.94153 | 0.64065
7958 | 0.9399 | 0.65533
7959 | 0.92878 | 0.67279
7960 | 0.92283 | 0.70038
7961 | 0.9344 | 0.7668
7962 | 0.94919 | 0.77862
7963 | 0.93791 | 0.76207
7964 | 0.91394 | 0.74589
7965 | 0.86908 | 0.69473
7966 | 0.81501 | 0.6612
7967 | 0.77493 | 0.63545
7968 | 0.72465 | 0.58044
7969 | 0.67611 | 0.52751
7970 | 0.64079 | 0.46387
7971 | 0.63978 | 0.52565
7972 | 0.63874 | 0.56911
7973 | 0.66929 | 0.61934
7974 | 0.71475 | 0.66583
7975 | 0.82106 | 0.70515
7976 | 0.90775 | 0.71056
7977 | 0.92837 | 0.69509
7978 | 0.91672 | 0.70679
7979 | 0.92591 | 0.77004
7980 | 0.93418 | 0.80324
7981 | 0.92217 | 0.80018
7982 | 0.91214 | 0.77162
7983 | 0.88273 | 0.71918
7984 | 0.86382 | 0.68289
7985 | 0.87348 | 0.607
7986 | 0.89933 | 0.50863
7987 | 0.88842 | 0.45622
7988 | 0.86349 | 0.40729
7989 | 0.81687 | 0.38249
7990 | 0.77037 | 0.35661
7991 | 0.73721 | 0.31122
7992 | 0.68391 | 0.27428
7993 | 0.64622 | 0.24379
7994 | 0.62437 | 0.21925
7995 | 0.60793 | 0.20754
7996 | 0.60274 | 0.21451
7997 | 0.60239 | 0.20336
7998 | 0.60189 | 0.19576
7999 | 0.60787 | 0.18412
8000 | 0.65601 | 0.18835
8001 | 0.70526 | 0.20704
8002 | 0.73155 | 0.20224
8003 | 0.7474 | 0.19137
8004 | 0.74755 | 0.19918
8005 | 0.73849 | 0.20025
8006 | 0.72765 | 0.17583
8007 | 0.70927 | 0.15511
8008 | 0.6999 | 0.16614
8009 | 0.74014 | 0.16902
8010 | 0.77123 | 0.16588
8011 | 0.76431 | 0.15946
8012 | 0.74545 | 0.15456
8013 | 0.70559 | 0.14768
8014 | 0.67664 | 0.11801
8015 | 0.66241 | 0.087595
8016 | 0.63012 | 0.068927
8017 | 0.60277 | 0.063189
8018 | 0.57931 | 0.060029
8019 | 0.56317 | 0.053466
8020 | 0.55784 | 0.046804
8021 | 0.55516 | 0.04445
8022 | 0.56158 | 0.041505
8023 | 0.61548 | 0.039544
8024 | 0.6218 | 0.03194
8025 | 0.66038 | 0.016997
8026 | 0.68466 | 0.012392
8027 | 0.70265 | 0.018634
8028 | 0.72283 | 0.027581
8029 | 0.72577 | 0.021446
8030 | 0.70536 | 0.017731
8031 | 0.68918 | 0.019655
8032 | 0.69033 | 0.020924
8033 | 0.71275 | 0.014546
8034 | 0.7471 | 0.0096354
8035 | 0.75437 | 0.009025
8036 | 0.7451 | 0.012216
8037 | 0.71272 | 0.016273
8038 | 0.69698 | 0.024841
8039 | 0.68745 | 0.041702
8040 | 0.65316 | 0.067952
8041 | 0.60392 | 0.10123
8042 | 0.59064 | 0.12306
8043 | 0.57866 | 0.13125
8044 | 0.57716 | 0.12763
8045 | 0.58969 | 0.15381
8046 | 0.63806 | 0.17209
8047 | 0.76794 | 0.22464
8048 | 0.86356 | 0.32606
8049 | 0.879 | 0.34018
8050 | 0.88319 | 0.31631
8051 | 0.89948 | 0.31915
8052 | 0.91012 | 0.3308
8053 | 0.90984 | 0.35238
8054 | 0.90448 | 0.36161
8055 | 0.8959 | 0.37623
8056 | 0.88391 | 0.42555
8057 | 0.88958 | 0.38189
8058 | 0.90684 | 0.38351
8059 | 0.89467 | 0.44703
8060 | 0.87589 | 0.42855
8061 | 0.82888 | 0.36289
8062 | 0.79564 | 0.34289
8063 | 0.76501 | 0.28659
8064 | 0.70667 | 0.22817
8065 | 0.70476 | 0.17277
8066 | 0.67474 | 0.11764
8067 | 0.66554 | 0.092029
8068 | 0.66585 | 0.078219
8069 | 0.68429 | 0.072133
8070 | 0.72957 | 0.069466
8071 | 0.82387 | 0.075363
8072 | 0.89247 | 0.099471
8073 | 0.91938 | 0.090599
8074 | 0.91883 | 0.088683
8075 | 0.9292 | 0.084619
8076 | 0.9327 | 0.086037
8077 | 0.93447 | 0.10444
8078 | 0.92555 | 0.12865
8079 | 0.91077 | 0.19038
8080 | 0.90653 | 0.24781
8081 | 0.92512 | 0.27539
8082 | 0.95884 | 0.31124
8083 | 0.94594 | 0.2918
8084 | 0.92694 | 0.29739
8085 | 0.87982 | 0.31119
8086 | 0.83553 | 0.29494
8087 | 0.79996 | 0.28598
8088 | 0.74449 | 0.29458
8089 | 0.7028 | 0.29135
8090 | 0.68124 | 0.28613
8091 | 0.66329 | 0.2889
8092 | 0.66505 | 0.28279
8093 | 0.69011 | 0.29544
8094 | 0.73331 | 0.27374
8095 | 0.83686 | 0.26376
8096 | 0.91959 | 0.2348
8097 | 0.9288 | 0.19042
8098 | 0.93174 | 0.16378
8099 | 0.93023 | 0.16509
8100 | 0.93642 | 0.16497
8101 | 0.92503 | 0.15721
8102 | 0.91486 | 0.13908
8103 | 0.90157 | 0.15638
8104 | 0.90337 | 0.17292
8105 | 0.91532 | 0.16936
8106 | 0.95286 | 0.16172
8107 | 0.94965 | 0.15608
8108 | 0.9276 | 0.15728
8109 | 0.87957 | 0.16729
8110 | 0.83831 | 0.18153
8111 | 0.80384 | 0.20426
8112 | 0.75851 | 0.22605
8113 | 0.72087 | 0.23369
8114 | 0.70099 | 0.2274
8115 | 0.68887 | 0.2044
8116 | 0.68914 | 0.18616
8117 | 0.69964 | 0.1763
8118 | 0.74804 | 0.15001
8119 | 0.85091 | 0.12995
8120 | 0.93141 | 0.12776
8121 | 0.95077 | 0.11455
8122 | 0.95761 | 0.10473
8123 | 0.95681 | 0.12586
8124 | 0.95737 | 0.15656
8125 | 0.94773 | 0.19058
8126 | 0.93956 | 0.20957
8127 | 0.93323 | 0.3284
8128 | 0.92812 | 0.45971
8129 | 0.9499 | 0.48524
8130 | 0.98127 | 0.4712
8131 | 0.97992 | 0.4539
8132 | 0.95081 | 0.42531
8133 | 0.89737 | 0.38818
8134 | 0.85234 | 0.34982
8135 | 0.81988 | 0.36425
8136 | 0.76688 | 0.40157
8137 | 0.73198 | 0.44152
8138 | 0.71137 | 0.46112
8139 | 0.7004 | 0.52043
8140 | 0.70255 | 0.53486
8141 | 0.71324 | 0.54703
8142 | 0.75114 | 0.57425
8143 | 0.85454 | 0.58167
8144 | 0.94538 | 0.56081
8145 | 0.96437 | 0.60655
8146 | 0.96181 | 0.58036
8147 | 0.96391 | 0.54366
8148 | 0.96909 | 0.52198
8149 | 0.94612 | 0.52262
8150 | 0.93926 | 0.54434
8151 | 0.92331 | 0.57513
8152 | 0.91864 | 0.59714
8153 | 0.94309 | 0.59864
8154 | 0.95554 | 0.60673
8155 | 0.93834 | 0.61891
8156 | 0.90321 | 0.6186
8157 | 0.85263 | 0.60095
8158 | 0.80885 | 0.58897
8159 | 0.76618 | 0.57318
8160 | 0.72387 | 0.56094
8161 | 0.68915 | 0.62042
8162 | 0.65776 | 0.60652
8163 | 0.63874 | 0.6339
8164 | 0.6279 | 0.66105
8165 | 0.62786 | 0.68706
8166 | 0.63263 | 0.73877
8167 | 0.64985 | 0.77293
8168 | 0.69416 | 0.80533
8169 | 0.73274 | 0.84583
8170 | 0.76663 | 0.85278
8171 | 0.7869 | 0.80047
8172 | 0.8015 | 0.75786
8173 | 0.79058 | 0.72789
8174 | 0.77179 | 0.71154
8175 | 0.74612 | 0.68858
8176 | 0.7497 | 0.66495
8177 | 0.77648 | 0.65348
8178 | 0.80815 | 0.61842
8179 | 0.80831 | 0.57181
8180 | 0.77981 | 0.54005
8181 | 0.72657 | 0.54703
8182 | 0.69563 | 0.53215
8183 | 0.67587 | 0.5335
8184 | 0.64161 | 0.51623
8185 | 0.5905 | 0.48834
8186 | 0.56747 | 0.50305
8187 | 0.55065 | 0.50805
8188 | 0.55368 | 0.53194
8189 | 0.57082 | 0.58298
8190 | 0.5742 | 0.67033
8191 | 0.57817 | 0.69247
8192 | 0.6093 | 0.70103
8193 | 0.6508 | 0.65501
8194 | 0.69788 | 0.63045
8195 | 0.73432 | 0.63545
8196 | 0.75882 | 0.64163
8197 | 0.76288 | 0.64978
8198 | 0.74529 | 0.67634
8199 | 0.72877 | 0.80437
8200 | 0.71316 | 0.76535
8201 | 0.73806 | 0.7213
8202 | 0.76813 | 0.6862
8203 | 0.76936 | 0.67634
8204 | 0.7509 | 0.61532
8205 | 0.7162 | 0.5917
8206 | 0.69869 | 0.55092
8207 | 0.69346 | 0.49797
8208 | 0.64913 | 0.51032
8209 | 0.62783 | 0.4787
8210 | 0.60637 | 0.53317
8211 | 0.60107 | 0.59469
8212 | 0.60991 | 0.606
8213 | 0.63545 | 0.57792
8214 | 0.6905 | 0.54434
8215 | 0.79848 | 0.52535
8216 | 0.90223 | 0.44752
8217 | 0.93198 | 0.40182
8218 | 0.93006 | 0.41431
8219 | 0.94677 | 0.36993
8220 | 0.94673 | 0.41862
8221 | 0.94393 | 0.40104
8222 | 0.94221 | 0.41
8223 | 0.93215 | 0.39105
8224 | 0.92046 | 0.32771
8225 | 0.93238 | 0.28257
8226 | 0.95556 | 0.31208
8227 | 0.94694 | 0.36564
8228 | 0.91867 | 0.38229
8229 | 0.86745 | 0.37437
8230 | 0.81316 | 0.42231
8231 | 0.76745 | 0.46584
8232 | 0.7172 | 0.49103
8233 | 0.69023 | 0.47674
8234 | 0.66025 | 0.46356
8235 | 0.64313 | 0.43933
8236 | 0.65009 | 0.41962
8237 | 0.67302 | 0.47594
8238 | 0.72305 | 0.44151
8239 | 0.82646 | 0.35765
8240 | 0.89963 | 0.30347
8241 | 0.92092 | 0.2171
8242 | 0.93433 | 0.20384
8243 | 0.93871 | 0.18582
8244 | 0.93365 | 0.14401
8245 | 0.929 | 0.1368
8246 | 0.9259 | 0.14596
8247 | 0.92253 | 0.20475
8248 | 0.9113 | 0.24529
8249 | 0.9368 | 0.28891
8250 | 0.97763 | 0.34586
8251 | 0.97857 | 0.39942
8252 | 0.95955 | 0.42227
8253 | 0.90608 | 0.40909
8254 | 0.85542 | 0.40409
8255 | 0.80403 | 0.41957
8256 | 0.75381 | 0.42228
8257 | 0.71414 | 0.41567
8258 | 0.68888 | 0.42696
8259 | 0.67885 | 0.44701
8260 | 0.69056 | 0.4418
8261 | 0.70525 | 0.42849
8262 | 0.74097 | 0.39777
8263 | 0.83801 | 0.3736
8264 | 0.92977 | 0.36528
8265 | 0.95759 | 0.33418
8266 | 0.95829 | 0.31173
8267 | 0.96432 | 0.29447
8268 | 0.96903 | 0.28715
8269 | 0.96096 | 0.2889
8270 | 0.95682 | 0.30493
8271 | 0.95098 | 0.32517
8272 | 0.94993 | 0.34408
8273 | 0.96236 | 0.33512
8274 | 0.96729 | 0.32009
8275 | 0.9606 | 0.31054
8276 | 0.93696 | 0.29392
8277 | 0.88677 | 0.27193
8278 | 0.83563 | 0.24301
8279 | 0.80142 | 0.21591
8280 | 0.7447 | 0.19835
8281 | 0.70595 | 0.18218
8282 | 0.68159 | 0.16741
8283 | 0.67441 | 0.15658
8284 | 0.66891 | 0.16214
8285 | 0.68045 | 0.17225
8286 | 0.73206 | 0.17972
8287 | 0.83506 | 0.1917
8288 | 0.92122 | 0.20254
8289 | 0.94925 | 0.18303
8290 | 0.95298 | 0.169
8291 | 0.95651 | 0.16007
8292 | 0.96749 | 0.16741
8293 | 0.96271 | 0.17076
8294 | 0.95567 | 0.17889
8295 | 0.93948 | 0.24796
8296 | 0.93245 | 0.31554
8297 | 0.94777 | 0.31335
8298 | 0.96081 | 0.27442
8299 | 0.96423 | 0.26168
8300 | 0.95051 | 0.27242
8301 | 0.90495 | 0.2889
8302 | 0.85583 | 0.27665
8303 | 0.80927 | 0.26407
8304 | 0.75403 | 0.23291
8305 | 0.7042 | 0.23539
8306 | 0.67935 | 0.23652
8307 | 0.66436 | 0.24163
8308 | 0.6736 | 0.24882
8309 | 0.6874 | 0.29707
8310 | 0.72653 | 0.32583
8311 | 0.8221 | 0.33744
8312 | 0.91717 | 0.36694
8313 | 0.95352 | 0.33663
8314 | 0.9568 | 0.34449
8315 | 0.96496 | 0.35314
8316 | 0.96119 | 0.36426
8317 | 0.93703 | 0.35763
8318 | 0.91759 | 0.34803
8319 | 0.89655 | 0.40161
8320 | 0.88919 | 0.44701
8321 | 0.90844 | 0.42979
8322 | 0.92051 | 0.40693
8323 | 0.90379 | 0.35763
8324 | 0.87715 | 0.26966
8325 | 0.83241 | 0.19173
8326 | 0.79576 | 0.16108
8327 | 0.7553 | 0.15662
8328 | 0.70853 | 0.17093
8329 | 0.65755 | 0.1924
8330 | 0.62944 | 0.21922
8331 | 0.61151 | 0.25567
8332 | 0.60935 | 0.30248
8333 | 0.62201 | 0.3579
8334 | 0.62572 | 0.41276
8335 | 0.63241 | 0.44122
8336 | 0.67741 | 0.44819
8337 | 0.72516 | 0.41598
8338 | 0.76355 | 0.37832
8339 | 0.78838 | 0.44425
8340 | 0.80825 | 0.41391
8341 | 0.80041 | 0.39369
8342 | 0.78378 | 0.43307
8343 | 0.76723 | 0.52535
8344 | 0.76146 | 0.65163
8345 | 0.78492 | 0.66344
8346 | 0.81709 | 0.66906
8347 | 0.80889 | 0.671
8348 | 0.7812 | 0.66344
8349 | 0.73003 | 0.6357
8350 | 0.701 | 0.60443
8351 | 0.69139 | 0.60386
8352 | 0.65331 | 0.71342
8353 | 0.60519 | 0.7388
8354 | 0.57077 | 0.65857
8355 | 0.5516 | 0.51032
8356 | 0.55225 | 0.41002
8357 | 0.56063 | 0.38624
8358 | 0.56241 | 0.37065
8359 | 0.56945 | 0.42571
8360 | 0.60193 | 0.51889
8361 | 0.64293 | 0.60969
8362 | 0.67984 | 0.71277
8363 | 0.70618 | 0.788
8364 | 0.73372 | 0.80946
8365 | 0.73387 | 0.78461
8366 | 0.71036 | 0.74018
8367 | 0.69218 | 0.71213
8368 | 0.68871 | 0.69477
8369 | 0.72398 | 0.61987
8370 | 0.76777 | 0.61157
8371 | 0.76857 | 0.6079
8372 | 0.7481 | 0.58202
8373 | 0.71908 | 0.53034
8374 | 0.69433 | 0.51622
8375 | 0.68856 | 0.49386
8376 | 0.64098 | 0.47467
8377 | 0.60268 | 0.45068
8378 | 0.57456 | 0.40388
8379 | 0.57184 | 0.3524
8380 | 0.57452 | 0.32376
8381 | 0.60194 | 0.30246
8382 | 0.65627 | 0.29663
8383 | 0.78253 | 0.26439
8384 | 0.87863 | 0.24077
8385 | 0.91486 | 0.22882
8386 | 0.91764 | 0.24302
8387 | 0.92445 | 0.19011
8388 | 0.91985 | 0.1546
8389 | 0.91545 | 0.19098
8390 | 0.9152 | 0.22526
8391 | 0.89227 | 0.23294
8392 | 0.88391 | 0.25065
8393 | 0.9015 | 0.27657
8394 | 0.91961 | 0.30088
8395 | 0.91346 | 0.31449
8396 | 0.88931 | 0.32171
8397 | 0.84392 | 0.30877
8398 | 0.79698 | 0.26961
8399 | 0.75416 | 0.22525
8400 | 0.70003 | 0.18319
8401 | 0.64557 | 0.17101
8402 | 0.62102 | 0.18647
8403 | 0.60906 | 0.19437
8404 | 0.62192 | 0.2133
8405 | 0.6367 | 0.26142
8406 | 0.68285 | 0.27775
8407 | 0.79133 | 0.29137
8408 | 0.8736 | 0.3246
8409 | 0.90278 | 0.3277
8410 | 0.89594 | 0.30459
8411 | 0.90338 | 0.29793
8412 | 0.91283 | 0.32775
8413 | 0.90735 | 0.36718
8414 | 0.89379 | 0.41481
8415 | 0.88168 | 0.46764
8416 | 0.87673 | 0.50035
8417 | 0.89645 | 0.49058
8418 | 0.9334 | 0.47911
8419 | 0.92196 | 0.49042
8420 | 0.9025 | 0.4654
8421 | 0.84023 | 0.4415
8422 | 0.78049 | 0.45389
8423 | 0.74114 | 0.51437
8424 | 0.69084 | 0.58299
8425 | 0.64535 | 0.60578
8426 | 0.61442 | 0.72426
8427 | 0.60627 | 0.76346
8428 | 0.60612 | 0.75702
8429 | 0.61625 | 0.66366
8430 | 0.6631 | 0.57358
8431 | 0.78715 | 0.49109
8432 | 0.87054 | 0.40181
8433 | 0.89455 | 0.29199
8434 | 0.89931 | 0.19956
8435 | 0.90109 | 0.19171
8436 | 0.90516 | 0.14291
8437 | 0.89222 | 0.10426
8438 | 0.87792 | 0.096518
8439 | 0.86846 | 0.11288
8440 | 0.8548 | 0.13666
8441 | 0.86643 | 0.15639
8442 | 0.90982 | 0.14968
8443 | 0.90506 | 0.12614
8444 | 0.87944 | 0.1112
8445 | 0.83651 | 0.11813
8446 | 0.78679 | 0.13951
8447 | 0.74098 | 0.13716
8448 | 0.68808 | 0.1127
8449 | 0.64769 | 0.11238
8450 | 0.62967 | 0.13297
8451 | 0.61835 | 0.15457
8452 | 0.62636 | 0.15648
8453 | 0.644 | 0.16085
8454 | 0.6809 | 0.17098
8455 | 0.77966 | 0.18231
8456 | 0.86242 | 0.19171
8457 | 0.88886 | 0.18155
8458 | 0.89611 | 0.17415
8459 | 0.88494 | 0.18254
8460 | 0.87345 | 0.22897
8461 | 0.86352 | 0.24528
8462 | 0.85893 | 0.25824
8463 | 0.84979 | 0.33923
8464 | 0.84658 | 0.39509
8465 | 0.87012 | 0.38576
8466 | 0.89016 | 0.34326
8467 | 0.88337 | 0.29184
8468 | 0.85862 | 0.26967
8469 | 0.80264 | 0.24827
8470 | 0.75238 | 0.21521
8471 | 0.71294 | 0.18698
8472 | 0.66367 | 0.17889
8473 | 0.61614 | 0.17073
8474 | 0.60041 | 0.15746
8475 | 0.58547 | 0.14541
8476 | 0.59489 | 0.1356
8477 | 0.61137 | 0.14064
8478 | 0.65498 | 0.16286
8479 | 0.73974 | 0.17182
8480 | 0.81489 | 0.17157
8481 | 0.84195 | 0.18075
8482 | 0.84605 | 0.18807
8483 | 0.84188 | 0.20319
8484 | 0.83762 | 0.24075
8485 | 0.83512 | 0.21668
8486 | 0.81561 | 0.28274
8487 | 0.8019 | 0.43043
8488 | 0.79392 | 0.50499
8489 | 0.81139 | 0.4596
8490 | 0.82739 | 0.41955
8491 | 0.81384 | 0.40415
8492 | 0.784 | 0.3669
8493 | 0.73447 | 0.3122
8494 | 0.69761 | 0.31103
8495 | 0.67045 | 0.29238
8496 | 0.61785 | 0.28259
8497 | 0.57381 | 0.29982
8498 | 0.55058 | 0.30497
8499 | 0.5373 | 0.27199
8500 | 0.52932 | 0.26934
8501 | 0.5383 | 0.29997
8502 | 0.55626 | 0.28248
8503 | 0.5733 | 0.24071
8504 | 0.61244 | 0.20419
8505 | 0.66745 | 0.20678
8506 | 0.71476 | 0.15981
8507 | 0.72565 | 0.1774
8508 | 0.72971 | 0.15584
8509 | 0.73849 | 0.10643
8510 | 0.71873 | 0.095901
8511 | 0.70451 | 0.14672
8512 | 0.71266 | 0.21079
8513 | 0.73799 | 0.24379
8514 | 0.76623 | 0.24785
8515 | 0.76632 | 0.23425
8516 | 0.73822 | 0.23074
8517 | 0.70031 | 0.25411
8518 | 0.66585 | 0.25761
8519 | 0.64431 | 0.22061
8520 | 0.60466 | 0.1724
8521 | 0.57584 | 0.12664
8522 | 0.55022 | 0.094653
8523 | 0.54305 | 0.092821
8524 | 0.53023 | 0.094113
8525 | 0.53361 | 0.09352
8526 | 0.53323 | 0.10101
8527 | 0.52455 | 0.10498
8528 | 0.54408 | 0.11737
8529 | 0.59396 | 0.16848
8530 | 0.63263 | 0.2136
8531 | 0.65254 | 0.19087
8532 | 0.69033 | 0.14399
8533 | 0.70304 | 0.13647
8534 | 0.68092 | 0.18807
8535 | 0.65711 | 0.26462
8536 | 0.6523 | 0.28915
8537 | 0.68788 | 0.26375
8538 | 0.70954 | 0.25231
8539 | 0.71289 | 0.243
8540 | 0.69779 | 0.23593
8541 | 0.67028 | 0.2329
8542 | 0.64788 | 0.21759
8543 | 0.64052 | 0.19448
8544 | 0.59735 | 0.16647
8545 | 0.56182 | 0.14147
8546 | 0.53047 | 0.13289
8547 | 0.51603 | 0.15095
8548 | 0.51788 | 0.18011
8549 | 0.53721 | 0.23429
8550 | 0.57057 | 0.2938
8551 | 0.60612 | 0.42808
8552 | 0.66232 | 0.47863
8553 | 0.70181 | 0.44827
8554 | 0.71607 | 0.38483
8555 | 0.72632 | 0.32516
8556 | 0.75042 | 0.34607
8557 | 0.75481 | 0.42299
8558 | 0.74131 | 0.38325
8559 | 0.73164 | 0.34395
8560 | 0.72612 | 0.39101
8561 | 0.74204 | 0.43162
8562 | 0.76974 | 0.44151
8563 | 0.76691 | 0.40372
8564 | 0.73554 | 0.34065
8565 | 0.69194 | 0.30676
8566 | 0.66114 | 0.29251
8567 | 0.64214 | 0.30885
8568 | 0.58597 | 0.35035
8569 | 0.53537 | 0.40243
8570 | 0.50404 | 0.4423
8571 | 0.5048 | 0.39172
8572 | 0.50239 | 0.33677
8573 | 0.51662 | 0.29927
8574 | 0.52604 | 0.26374
8575 | 0.53585 | 0.2604
8576 | 0.57217 | 0.28892
8577 | 0.61515 | 0.25657
8578 | 0.65499 | 0.23328
8579 | 0.69485 | 0.22372
8580 | 0.7095 | 0.20303
8581 | 0.702 | 0.16478
8582 | 0.68991 | 0.19315
8583 | 0.66601 | 0.25255
8584 | 0.6484 | 0.29245
8585 | 0.66128 | 0.28887
8586 | 0.68545 | 0.27753
8587 | 0.67357 | 0.25373
8588 | 0.6376 | 0.19008
8589 | 0.60466 | 0.13576
8590 | 0.59525 | 0.096283
8591 | 0.58669 | 0.10086
8592 | 0.55958 | 0.10557
8593 | 0.53152 | 0.11119
8594 | 0.50088 | 0.13847
8595 | 0.48402 | 0.17757
8596 | 0.4801 | 0.20341
8597 | 0.4798 | 0.21119
8598 | 0.48588 | 0.21081
8599 | 0.48517 | 0.19431
8600 | 0.50627 | 0.17494
8601 | 0.54979 | 0.15212
8602 | 0.60595 | 0.14676
8603 | 0.64094 | 0.14784
8604 | 0.66567 | 0.15273
8605 | 0.66192 | 0.15655
8606 | 0.62562 | 0.14828
8607 | 0.60695 | 0.19248
8608 | 0.59686 | 0.23566
8609 | 0.59606 | 0.25327
8610 | 0.62417 | 0.27656
8611 | 0.6329 | 0.26965
8612 | 0.62061 | 0.25135
8613 | 0.59585 | 0.25832
8614 | 0.58082 | 0.26409
8615 | 0.57481 | 0.26142
8616 | 0.5509 | 0.2487
8617 | 0.50589 | 0.21674
8618 | 0.48367 | 0.19566
8619 | 0.4761 | 0.19519
8620 | 0.47177 | 0.18222
8621 | 0.48448 | 0.19764
8622 | 0.48464 | 0.21402
8623 | 0.48277 | 0.21013
8624 | 0.50484 | 0.22595
8625 | 0.53847 | 0.21176
8626 | 0.58009 | 0.21564
8627 | 0.61338 | 0.2252
8628 | 0.63886 | 0.21855
8629 | 0.64026 | 0.20217
8630 | 0.61802 | 0.17978
8631 | 0.60135 | 0.16746
8632 | 0.6024 | 0.17525
8633 | 0.62333 | 0.14403
8634 | 0.64637 | 0.11311
8635 | 0.6441 | 0.11315
8636 | 0.63117 | 0.13147
8637 | 0.60805 | 0.15195
8638 | 0.60513 | 0.15292
8639 | 0.6027 | 0.14139
8640 | 0.55905 | 0.12011
8641 | 0.5227 | 0.10385
8642 | 0.50419 | 0.099915
8643 | 0.49522 | 0.10486
8644 | 0.49533 | 0.11993
8645 | 0.50772 | 0.13762
8646 | 0.52344 | 0.14827
8647 | 0.55559 | 0.15772
8648 | 0.61032 | 0.16413
8649 | 0.65569 | 0.14615
8650 | 0.68911 | 0.11801
8651 | 0.70763 | 0.11674
8652 | 0.71758 | 0.13036
8653 | 0.72431 | 0.14139
8654 | 0.71637 | 0.15181
8655 | 0.70615 | 0.20085
8656 | 0.70439 | 0.25085
8657 | 0.72245 | 0.26931
8658 | 0.75136 | 0.2744
8659 | 0.74382 | 0.26371
8660 | 0.72319 | 0.2435
8661 | 0.67917 | 0.24865
8662 | 0.64867 | 0.26372
8663 | 0.62949 | 0.27205
8664 | 0.59318 | 0.26912
8665 | 0.55643 | 0.24524
8666 | 0.53484 | 0.2373
8667 | 0.52865 | 0.24868
8668 | 0.52682 | 0.23469
8669 | 0.53574 | 0.21128
8670 | 0.53844 | 0.19171
8671 | 0.54216 | 0.18286
8672 | 0.57332 | 0.17567
8673 | 0.61544 | 0.12757
8674 | 0.658 | 0.069468
8675 | 0.66415 | 0.056138
8676 | 0.67441 | 0.053805
8677 | 0.67338 | 0.05776
8678 | 0.65941 | 0.06416
8679 | 0.64245 | 0.09278
8680 | 0.65335 | 0.11241
8681 | 0.68738 | 0.098696
8682 | 0.72928 | 0.065983
8683 | 0.72984 | 0.027639
8684 | 0.70943 | 0.0077426
8685 | 0.67152 | 0.0090446
8686 | 0.64321 | 0.027573
8687 | 0.62793 | 0.04749
8688 | 0.585 | 0.063165
8689 | 0.55215 | 0.061075
8690 | 0.52682 | 0.064715
8691 | 0.52515 | 0.085503
8692 | 0.51759 | 0.090854
8693 | 0.51533 | 0.096498
8694 | 0.51225 | 0.1212
8695 | 0.50153 | 0.15907
8696 | 0.51311 | 0.18817
8697 | 0.54722 | 0.14852
8698 | 0.58661 | 0.11242
8699 | 0.60322 | 0.16853
8700 | 0.63241 | 0.17621
8701 | 0.64668 | 0.16911
8702 | 0.62299 | 0.17712
8703 | 0.60688 | 0.24378
8704 | 0.61159 | 0.30243
8705 | 0.64531 | 0.30814
8706 | 0.68577 | 0.29902
8707 | 0.69398 | 0.28889
8708 | 0.68068 | 0.27899
8709 | 0.65267 | 0.26372
8710 | 0.63375 | 0.25993
8711 | 0.62835 | 0.26993
8712 | 0.59161 | 0.28116
8713 | 0.56382 | 0.29831
8714 | 0.53908 | 0.31111
8715 | 0.52451 | 0.31505
8716 | 0.52671 | 0.34017
8717 | 0.53877 | 0.38835
8718 | 0.56145 | 0.41766
8719 | 0.59099 | 0.42977
8720 | 0.63986 | 0.42887
8721 | 0.67757 | 0.41272
8722 | 0.70709 | 0.39506
8723 | 0.70075 | 0.40189
8724 | 0.70277 | 0.43056
8725 | 0.70945 | 0.47189
8726 | 0.68998 | 0.54434
8727 | 0.68707 | 0.63549
8728 | 0.69084 | 0.67169
8729 | 0.71362 | 0.65721
8730 | 0.76361 | 0.65154
8731 | 0.76744 | 0.64466
8732 | 0.74599 | 0.62539
8733 | 0.70709 | 0.60122
8734 | 0.6806 | 0.58577
8735 | 0.66274 | 0.58035
8736 | 0.62091 | 0.58199
8737 | 0.57682 | 0.58145
8738 | 0.55068 | 0.55677
8739 | 0.53539 | 0.52902
8740 | 0.52926 | 0.52494
8741 | 0.53511 | 0.53878
8742 | 0.54313 | 0.57749
8743 | 0.54509 | 0.64481
8744 | 0.57821 | 0.63046
8745 | 0.61331 | 0.6088
8746 | 0.64808 | 0.59175
8747 | 0.66749 | 0.6281
8748 | 0.68176 | 0.61022
8749 | 0.68659 | 0.55535
8750 | 0.66356 | 0.51032
8751 | 0.64812 | 0.51032
8752 | 0.64706 | 0.52535
8753 | 0.67119 | 0.49396
8754 | 0.70013 | 0.43302
8755 | 0.68977 | 0.3708
8756 | 0.65719 | 0.31959
8757 | 0.62236 | 0.2487
8758 | 0.60073 | 0.21035
8759 | 0.59626 | 0.16464
8760 | 0.57618 | 0.14063
8761 | 0.56317 | 0.52648

## 05_Denmark_2019_Data
| Load | Wind | Load data: https://data.open-power-system-data.org/time_series/ Wind data: https://data.open-power-system-data.org/time_series/
1 | 0.57288 | 0.62509
2 | 0.55983 | 0.67597
3 | 0.53946 | 0.57248
4 | 0.5212 | 0.55493
5 | 0.51545 | 0.53928
6 | 0.51671 | 0.52641
7 | 0.53343 | 0.5723
8 | 0.5448 | 0.57386
9 | 0.56371 | 0.59253
10 | 0.58639 | 0.63736
11 | 0.62041 | 0.62192
12 | 0.64647 | 0.64227
13 | 0.65837 | 0.63727
14 | 0.66088 | 0.6189
15 | 0.66781 | 0.65725
16 | 0.66079 | 0.63717
17 | 0.73839 | 0.6846
18 | 0.77035 | 0.71697
19 | 0.76618 | 0.75184
20 | 0.72697 | 0.67016
21 | 0.6931 | 0.65744
22 | 0.64507 | 0.59323
23 | 0.60698 | 0.58729
24 | 0.56378 | 0.53799
25 | 0.53208 | 0.50364
26 | 0.51767 | 0.494
27 | 0.50778 | 0.48542
28 | 0.51337 | 0.46805
29 | 0.52837 | 0.45291
30 | 0.56402 | 0.49995
31 | 0.65776 | 0.56743
32 | 0.75657 | 0.60315
33 | 0.81294 | 0.57414
34 | 0.83263 | 0.5439
35 | 0.82965 | 0.51612
36 | 0.82983 | 0.48472
37 | 0.81201 | 0.46053
38 | 0.81232 | 0.40519
39 | 0.8005 | 0.35184
40 | 0.79386 | 0.29843
41 | 0.83719 | 0.26916
42 | 0.91842 | 0.24247
43 | 0.89294 | 0.23845
44 | 0.8336 | 0.21912
45 | 0.77501 | 0.1603
46 | 0.72407 | 0.13102
47 | 0.66965 | 0.1531
48 | 0.61987 | 0.18618
49 | 0.59073 | 0.20156
50 | 0.56839 | 0.22168
51 | 0.56211 | 0.22705
52 | 0.56899 | 0.23536
53 | 0.58225 | 0.2251
54 | 0.61967 | 0.20335
55 | 0.71838 | 0.19107
56 | 0.83327 | 0.20288
57 | 0.87437 | 0.17167
58 | 0.8714 | 0.14388
59 | 0.8737 | 0.11672
60 | 0.87141 | 0.096189
61 | 0.85726 | 0.079056
62 | 0.85901 | 0.078468
63 | 0.84557 | 0.076079
64 | 0.83966 | 0.09186
65 | 0.88674 | 0.11247
66 | 0.9604 | 0.13426
67 | 0.91693 | 0.19057
68 | 0.85508 | 0.21478
69 | 0.79699 | 0.24708
70 | 0.74292 | 0.31566
71 | 0.68846 | 0.36753
72 | 0.62967 | 0.41486
73 | 0.59468 | 0.46596
74 | 0.57553 | 0.51601
75 | 0.55898 | 0.57147
76 | 0.56888 | 0.59877
77 | 0.58046 | 0.60055
78 | 0.62906 | 0.60003
79 | 0.7194 | 0.57481
80 | 0.83596 | 0.50592
81 | 0.87719 | 0.43703
82 | 0.87876 | 0.44789
83 | 0.89047 | 0.50508
84 | 0.87766 | 0.52019
85 | 0.84623 | 0.58753
86 | 0.83602 | 0.59279
87 | 0.81181 | 0.60031
88 | 0.80758 | 0.61494
89 | 0.853 | 0.55541
90 | 0.9062 | 0.60055
91 | 0.87441 | 0.63644
92 | 0.80422 | 0.63476
93 | 0.7466 | 0.63011
94 | 0.69152 | 0.6405
95 | 0.65163 | 0.63427
96 | 0.60999 | 0.613
97 | 0.57587 | 0.58734
98 | 0.54294 | 0.5665
99 | 0.52963 | 0.53985
100 | 0.54045 | 0.51489
101 | 0.52976 | 0.49178
102 | 0.53591 | 0.45928
103 | 0.56277 | 0.40794
104 | 0.61306 | 0.37304
105 | 0.66395 | 0.31176
106 | 0.69201 | 0.23053
107 | 0.70864 | 0.19079
108 | 0.70514 | 0.1498
109 | 0.6913 | 0.11627
110 | 0.68363 | 0.096234
111 | 0.68515 | 0.080664
112 | 0.69618 | 0.070736
113 | 0.7538 | 0.055801
114 | 0.83088 | 0.048414
115 | 0.81499 | 0.03643
116 | 0.75534 | 0.034727
117 | 0.70799 | 0.032125
118 | 0.67091 | 0.030639
119 | 0.62773 | 0.02784
120 | 0.59715 | 0.023759
121 | 0.56802 | 0.02046
122 | 0.54646 | 0.02468
123 | 0.53513 | 0.022852
124 | 0.53162 | 0.021534
125 | 0.53586 | 0.03583
126 | 0.54462 | 0.047283
127 | 0.56184 | 0.043776
128 | 0.60434 | 0.041914
129 | 0.6536 | 0.063043
130 | 0.69694 | 0.086947
131 | 0.72366 | 0.10474
132 | 0.72947 | 0.11857
133 | 0.71648 | 0.14253
134 | 0.71345 | 0.14634
135 | 0.71456 | 0.14303
136 | 0.72448 | 0.16121
137 | 0.77646 | 0.17448
138 | 0.84968 | 0.19246
139 | 0.83049 | 0.19755
140 | 0.76709 | 0.19469
141 | 0.70629 | 0.18649
142 | 0.67206 | 0.17107
143 | 0.62444 | 0.14404
144 | 0.57482 | 0.12775
145 | 0.54816 | 0.13418
146 | 0.53616 | 0.1357
147 | 0.52825 | 0.14028
148 | 0.53246 | 0.15132
149 | 0.54455 | 0.15129
150 | 0.59004 | 0.17099
151 | 0.70009 | 0.18368
152 | 0.8342 | 0.18892
153 | 0.87074 | 0.17693
154 | 0.86742 | 0.16694
155 | 0.86477 | 0.16982
156 | 0.85307 | 0.19874
157 | 0.86096 | 0.24343
158 | 0.86954 | 0.28382
159 | 0.86118 | 0.3401
160 | 0.84554 | 0.44168
161 | 0.88059 | 0.56877
162 | 0.93893 | 0.67933
163 | 0.90374 | 0.73445
164 | 0.8429 | 0.70661
165 | 0.78922 | 0.673
166 | 0.74543 | 0.65463
167 | 0.68593 | 0.64443
168 | 0.62078 | 0.67237
169 | 0.60896 | 0.6801
170 | 0.59076 | 0.62759
171 | 0.56255 | 0.63726
172 | 0.56678 | 0.6182
173 | 0.57833 | 0.60947
174 | 0.62585 | 0.6011
175 | 0.72729 | 0.6241
176 | 0.84068 | 0.65091
177 | 0.88288 | 0.67357
178 | 0.87997 | 0.6452
179 | 0.88434 | 0.61707
180 | 0.88007 | 0.62717
181 | 0.87244 | 0.67727
182 | 0.87986 | 0.72818
183 | 0.88252 | 0.75774
184 | 0.86528 | 0.77472
185 | 0.88742 | 0.78453
186 | 0.95237 | 0.79135
187 | 0.91304 | 0.79841
188 | 0.86855 | 0.79552
189 | 0.80552 | 0.77433
190 | 0.76284 | 0.7718
191 | 0.71208 | 0.73681
192 | 0.65792 | 0.70197
193 | 0.64292 | 0.66753
194 | 0.6201 | 0.70532
195 | 0.60837 | 0.7274
196 | 0.60891 | 0.71662
197 | 0.60795 | 0.70417
198 | 0.66329 | 0.69893
199 | 0.75899 | 0.70896
200 | 0.8717 | 0.70501
201 | 0.91206 | 0.69562
202 | 0.90728 | 0.68731
203 | 0.9069 | 0.67702
204 | 0.89814 | 0.69327
205 | 0.88828 | 0.70806
206 | 0.89017 | 0.69377
207 | 0.8736 | 0.63957
208 | 0.85599 | 0.56162
209 | 0.88721 | 0.49763
210 | 0.95334 | 0.45974
211 | 0.91764 | 0.40916
212 | 0.86161 | 0.34972
213 | 0.80426 | 0.27905
214 | 0.7571 | 0.22049
215 | 0.68962 | 0.16971
216 | 0.64181 | 0.11302
217 | 0.61656 | 0.079815
218 | 0.59791 | 0.064491
219 | 0.59352 | 0.053977
220 | 0.59492 | 0.034875
221 | 0.61229 | 0.026974
222 | 0.65368 | 0.022598
223 | 0.76079 | 0.020722
224 | 0.87738 | 0.017471
225 | 0.91752 | 0.024776
226 | 0.91428 | 0.044474
227 | 0.92199 | 0.053809
228 | 0.91732 | 0.048811
229 | 0.89874 | 0.053919
230 | 0.90278 | 0.066292
231 | 0.89102 | 0.086359
232 | 0.87954 | 0.1089
233 | 0.91661 | 0.14489
234 | 0.97134 | 0.18359
235 | 0.93018 | 0.20899
236 | 0.86669 | 0.23865
237 | 0.80579 | 0.26851
238 | 0.75371 | 0.32326
239 | 0.68895 | 0.40014
240 | 0.63109 | 0.41688
241 | 0.60248 | 0.43306
242 | 0.58872 | 0.47353
243 | 0.58002 | 0.52879
244 | 0.58038 | 0.54753
245 | 0.59329 | 0.56634
246 | 0.62498 | 0.60166
247 | 0.73917 | 0.63815
248 | 0.84916 | 0.64574
249 | 0.89345 | 0.65151
250 | 0.87632 | 0.64785
251 | 0.87668 | 0.65895
252 | 0.86585 | 0.65471
253 | 0.83913 | 0.65835
254 | 0.80964 | 0.66493
255 | 0.7864 | 0.64483
256 | 0.79098 | 0.62196
257 | 0.83441 | 0.55468
258 | 0.89902 | 0.48583
259 | 0.86908 | 0.42462
260 | 0.80563 | 0.37052
261 | 0.74789 | 0.34359
262 | 0.69835 | 0.31816
263 | 0.6576 | 0.2945
264 | 0.61357 | 0.28593
265 | 0.58553 | 0.29826
266 | 0.56176 | 0.31335
267 | 0.5498 | 0.349
268 | 0.54873 | 0.3534
269 | 0.54727 | 0.40187
270 | 0.55678 | 0.424
271 | 0.58683 | 0.42116
272 | 0.64122 | 0.39659
273 | 0.69658 | 0.39438
274 | 0.72394 | 0.3799
275 | 0.75226 | 0.38666
276 | 0.76253 | 0.42012
277 | 0.76301 | 0.4428
278 | 0.75127 | 0.4829
279 | 0.74967 | 0.50805
280 | 0.75209 | 0.53062
281 | 0.79091 | 0.55358
282 | 0.85508 | 0.5404
283 | 0.81995 | 0.54113
284 | 0.7603 | 0.51383
285 | 0.71337 | 0.47861
286 | 0.67125 | 0.44607
287 | 0.6453 | 0.40006
288 | 0.60585 | 0.38174
289 | 0.57137 | 0.36632
290 | 0.54236 | 0.35354
291 | 0.53151 | 0.38277
292 | 0.52876 | 0.40842
293 | 0.53412 | 0.46176
294 | 0.55411 | 0.50844
295 | 0.56159 | 0.51714
296 | 0.60957 | 0.5246
297 | 0.66721 | 0.57355
298 | 0.70413 | 0.64577
299 | 0.74282 | 0.7225
300 | 0.75167 | 0.75111
301 | 0.74793 | 0.76348
302 | 0.74091 | 0.74725
303 | 0.73193 | 0.74681
304 | 0.74136 | 0.75067
305 | 0.78346 | 0.76744
306 | 0.85291 | 0.78888
307 | 0.83373 | 0.78848
308 | 0.7816 | 0.75601
309 | 0.73659 | 0.71628
310 | 0.69856 | 0.70031
311 | 0.65855 | 0.69569
312 | 0.61774 | 0.57569
313 | 0.59765 | 0.69453
314 | 0.58143 | 0.63583
315 | 0.57629 | 0.61303
316 | 0.58285 | 0.66538
317 | 0.60625 | 0.70944
318 | 0.65374 | 0.70505
319 | 0.74517 | 0.75537
320 | 0.87296 | 0.76401
321 | 0.90332 | 0.75331
322 | 0.90646 | 0.7484
323 | 0.90238 | 0.74416
324 | 0.88811 | 0.76023
325 | 0.87322 | 0.76831
326 | 0.8725 | 0.76748
327 | 0.85707 | 0.75978
328 | 0.84717 | 0.75529
329 | 0.88797 | 0.7346
330 | 0.96994 | 0.72842
331 | 0.93924 | 0.73115
332 | 0.88229 | 0.71965
333 | 0.82478 | 0.71119
334 | 0.77064 | 0.70109
335 | 0.70703 | 0.66069
336 | 0.65218 | 0.61593
337 | 0.61636 | 0.55106
338 | 0.59784 | 0.51629
339 | 0.58881 | 0.52308
340 | 0.59674 | 0.51806
341 | 0.61659 | 0.50737
342 | 0.65062 | 0.45983
343 | 0.76 | 0.44003
344 | 0.87597 | 0.39875
345 | 0.90487 | 0.36489
346 | 0.91754 | 0.36286
347 | 0.92504 | 0.48281
348 | 0.91387 | 0.55644
349 | 0.90104 | 0.70615
350 | 0.90061 | 0.75998
351 | 0.88256 | 0.77125
352 | 0.86143 | 0.76272
353 | 0.88438 | 0.71986
354 | 0.94747 | 0.67491
355 | 0.91687 | 0.63298
356 | 0.85566 | 0.60104
357 | 0.79468 | 0.52859
358 | 0.73701 | 0.49573
359 | 0.67524 | 0.45307
360 | 0.62805 | 0.42403
361 | 0.60205 | 0.40924
362 | 0.57829 | 0.44133
363 | 0.5695 | 0.45302
364 | 0.5774 | 0.45506
365 | 0.58461 | 0.49014
366 | 0.62545 | 0.52508
367 | 0.7374 | 0.58731
368 | 0.8455 | 0.61281
369 | 0.88076 | 0.61512
370 | 0.87898 | 0.63598
371 | 0.88707 | 0.66544
372 | 0.88501 | 0.70244
373 | 0.8737 | 0.72016
374 | 0.88383 | 0.74172
375 | 0.87404 | 0.73963
376 | 0.85794 | 0.73187
377 | 0.88458 | 0.76377
378 | 0.93951 | 0.7738
379 | 0.90157 | 0.77101
380 | 0.84913 | 0.7271
381 | 0.79193 | 0.68592
382 | 0.74146 | 0.65593
383 | 0.68211 | 0.61085
384 | 0.63504 | 0.5957
385 | 0.6031 | 0.55807
386 | 0.58402 | 0.52652
387 | 0.57413 | 0.49445
388 | 0.56878 | 0.45317
389 | 0.57974 | 0.40984
390 | 0.61533 | 0.35777
391 | 0.72458 | 0.30972
392 | 0.84034 | 0.26352
393 | 0.8753 | 0.24212
394 | 0.88197 | 0.24382
395 | 0.89428 | 0.2773
396 | 0.89117 | 0.33737
397 | 0.87859 | 0.36554
398 | 0.88024 | 0.39373
399 | 0.87692 | 0.40947
400 | 0.87049 | 0.39664
401 | 0.89089 | 0.36059
402 | 0.94948 | 0.34439
403 | 0.91631 | 0.3703
404 | 0.86329 | 0.38017
405 | 0.80355 | 0.38742
406 | 0.75146 | 0.3552
407 | 0.69267 | 0.28983
408 | 0.64427 | 0.25216
409 | 0.62374 | 0.22068
410 | 0.60805 | 0.18045
411 | 0.60297 | 0.16234
412 | 0.60388 | 0.15982
413 | 0.61859 | 0.17609
414 | 0.66492 | 0.19881
415 | 0.77527 | 0.17814
416 | 0.88967 | 0.1519
417 | 0.92034 | 0.15345
418 | 0.90762 | 0.14908
419 | 0.89878 | 0.14183
420 | 0.88349 | 0.14825
421 | 0.84913 | 0.14925
422 | 0.83539 | 0.17363
423 | 0.81029 | 0.2002
424 | 0.79335 | 0.20723
425 | 0.83721 | 0.21566
426 | 0.91879 | 0.20866
427 | 0.89154 | 0.19854
428 | 0.82545 | 0.17802
429 | 0.76746 | 0.15938
430 | 0.71979 | 0.14697
431 | 0.68428 | 0.13577
432 | 0.63475 | 0.13173
433 | 0.60347 | 0.12969
434 | 0.57768 | 0.12894
435 | 0.568 | 0.12299
436 | 0.5675 | 0.11881
437 | 0.57292 | 0.11345
438 | 0.58792 | 0.1127
439 | 0.61749 | 0.10644
440 | 0.67432 | 0.10718
441 | 0.73137 | 0.1304
442 | 0.76739 | 0.14853
443 | 0.78213 | 0.15676
444 | 0.77583 | 0.14908
445 | 0.75908 | 0.14641
446 | 0.74525 | 0.15382
447 | 0.73882 | 0.14123
448 | 0.7423 | 0.12499
449 | 0.78271 | 0.12713
450 | 0.8631 | 0.13809
451 | 0.84918 | 0.14525
452 | 0.78712 | 0.1478
453 | 0.73643 | 0.15051
454 | 0.69948 | 0.14403
455 | 0.66606 | 0.13161
456 | 0.63199 | 0.1262
457 | 0.60281 | 0.12467
458 | 0.58124 | 0.11957
459 | 0.56853 | 0.10369
460 | 0.56791 | 0.096223
461 | 0.57004 | 0.088237
462 | 0.57988 | 0.081618
463 | 0.60621 | 0.074448
464 | 0.65361 | 0.066767
465 | 0.70285 | 0.05514
466 | 0.73691 | 0.050166
467 | 0.74555 | 0.045403
468 | 0.74234 | 0.039495
469 | 0.73097 | 0.03813
470 | 0.72272 | 0.037183
471 | 0.71664 | 0.032684
472 | 0.72275 | 0.041449
473 | 0.76988 | 0.052074
474 | 0.86866 | 0.065059
475 | 0.84932 | 0.09205
476 | 0.79714 | 0.10707
477 | 0.74603 | 0.12977
478 | 0.69531 | 0.15946
479 | 0.64469 | 0.20769
480 | 0.60508 | 0.27534
481 | 0.58426 | 0.32421
482 | 0.57092 | 0.34554
483 | 0.56448 | 0.37423
484 | 0.57066 | 0.39137
485 | 0.58509 | 0.38541
486 | 0.63279 | 0.36988
487 | 0.74661 | 0.39635
488 | 0.86395 | 0.42134
489 | 0.89944 | 0.44456
490 | 0.90742 | 0.47742
491 | 0.91076 | 0.43377
492 | 0.89729 | 0.4374
493 | 0.87476 | 0.37995
494 | 0.8784 | 0.37227
495 | 0.86966 | 0.3416
496 | 0.8457 | 0.28346
497 | 0.87393 | 0.25903
498 | 0.95834 | 0.21361
499 | 0.92667 | 0.16113
500 | 0.86693 | 0.1237
501 | 0.81418 | 0.088938
502 | 0.76179 | 0.067588
503 | 0.70338 | 0.054327
504 | 0.64303 | 0.045873
505 | 0.6177 | 0.04513
506 | 0.59843 | 0.053525
507 | 0.58928 | 0.066613
508 | 0.59308 | 0.082558
509 | 0.60868 | 0.093494
510 | 0.65295 | 0.11691
511 | 0.76513 | 0.14575
512 | 0.8814 | 0.1678
513 | 0.916 | 0.1731
514 | 0.91375 | 0.17313
515 | 0.92546 | 0.18757
516 | 0.91818 | 0.21725
517 | 0.89973 | 0.24704
518 | 0.90468 | 0.27743
519 | 0.89234 | 0.29694
520 | 0.8734 | 0.32732
521 | 0.8922 | 0.35267
522 | 0.96884 | 0.39215
523 | 0.93366 | 0.43767
524 | 0.87573 | 0.46265
525 | 0.83491 | 0.44588
526 | 0.78598 | 0.42631
527 | 0.7226 | 0.41209
528 | 0.66729 | 0.38898
529 | 0.62701 | 0.36048
530 | 0.6151 | 0.33744
531 | 0.60791 | 0.312
532 | 0.60607 | 0.29593
533 | 0.62092 | 0.29398
534 | 0.6622 | 0.30072
535 | 0.77857 | 0.3084
536 | 0.90297 | 0.30268
537 | 0.92681 | 0.28306
538 | 0.92611 | 0.25335
539 | 0.93087 | 0.22595
540 | 0.9244 | 0.2138
541 | 0.90544 | 0.20268
542 | 0.90277 | 0.19437
543 | 0.88894 | 0.1857
544 | 0.87395 | 0.15679
545 | 0.89621 | 0.14154
546 | 0.97149 | 0.12886
547 | 0.94054 | 0.12453
548 | 0.88708 | 0.12316
549 | 0.83838 | 0.12499
550 | 0.79108 | 0.13832
551 | 0.73327 | 0.14138
552 | 0.68023 | 0.14501
553 | 0.64396 | 0.14459
554 | 0.62227 | 0.14395
555 | 0.62225 | 0.13195
556 | 0.62481 | 0.12195
557 | 0.64166 | 0.1124
558 | 0.68163 | 0.10396
559 | 0.79473 | 0.098902
560 | 0.90908 | 0.093382
561 | 0.93248 | 0.089725
562 | 0.93027 | 0.090929
563 | 0.94776 | 0.091694
564 | 0.9416 | 0.099926
565 | 0.93658 | 0.094467
566 | 0.94192 | 0.083151
567 | 0.92904 | 0.066462
568 | 0.91167 | 0.067891
569 | 0.93128 | 0.057588
570 | 0.99961 | 0.045453
571 | 0.97136 | 0.044873
572 | 0.91487 | 0.043548
573 | 0.86188 | 0.043383
574 | 0.81247 | 0.037121
575 | 0.74921 | 0.028734
576 | 0.69404 | 0.022748
577 | 0.65889 | 0.015988
578 | 0.63599 | 0.013242
579 | 0.62383 | 0.015486
580 | 0.62498 | 0.015318
581 | 0.6394 | 0.015532
582 | 0.68127 | 0.018308
583 | 0.79028 | 0.035882
584 | 0.91479 | 0.057463
585 | 0.946 | 0.07309
586 | 0.94531 | 0.088894
587 | 0.95542 | 0.093159
588 | 0.94065 | 0.10766
589 | 0.91733 | 0.1206
590 | 0.90439 | 0.14623
591 | 0.88082 | 0.15894
592 | 0.86964 | 0.18223
593 | 0.90457 | 0.2217
594 | 0.9512 | 0.26935
595 | 0.91122 | 0.31152
596 | 0.85956 | 0.32075
597 | 0.80234 | 0.31355
598 | 0.75146 | 0.31251
599 | 0.70866 | 0.27191
600 | 0.67027 | 0.24606
601 | 0.63743 | 0.24499
602 | 0.60911 | 0.22472
603 | 0.59746 | 0.20567
604 | 0.59661 | 0.19943
605 | 0.59637 | 0.19884
606 | 0.6056 | 0.20091
607 | 0.63955 | 0.20146
608 | 0.69295 | 0.18225
609 | 0.74767 | 0.15694
610 | 0.7788 | 0.13717
611 | 0.79934 | 0.13126
612 | 0.7932 | 0.11559
613 | 0.78063 | 0.096129
614 | 0.77051 | 0.098026
615 | 0.76119 | 0.096334
616 | 0.76145 | 0.096999
617 | 0.79666 | 0.1197
618 | 0.87363 | 0.16721
619 | 0.85509 | 0.22762
620 | 0.79809 | 0.27755
621 | 0.75151 | 0.31365
622 | 0.71081 | 0.36856
623 | 0.67084 | 0.41039
624 | 0.63658 | 0.43586
625 | 0.6121 | 0.44496
626 | 0.58511 | 0.45339
627 | 0.56886 | 0.46788
628 | 0.56461 | 0.46533
629 | 0.5675 | 0.4634
630 | 0.58129 | 0.47261
631 | 0.61256 | 0.48788
632 | 0.6532 | 0.4933
633 | 0.70193 | 0.48251
634 | 0.7422 | 0.45721
635 | 0.77272 | 0.41422
636 | 0.7824 | 0.38488
637 | 0.78173 | 0.34608
638 | 0.77356 | 0.31106
639 | 0.76629 | 0.28856
640 | 0.76368 | 0.28222
641 | 0.80294 | 0.26581
642 | 0.84887 | 0.26207
643 | 0.81236 | 0.24426
644 | 0.77141 | 0.23065
645 | 0.74753 | 0.21767
646 | 0.70121 | 0.205
647 | 0.64895 | 0.18342
648 | 0.60434 | 0.16333
649 | 0.57759 | 0.15382
650 | 0.55858 | 0.13497
651 | 0.55004 | 0.12512
652 | 0.55502 | 0.1284
653 | 0.56971 | 0.12161
654 | 0.61661 | 0.13824
655 | 0.7335 | 0.13721
656 | 0.85355 | 0.1319
657 | 0.89675 | 0.15967
658 | 0.90254 | 0.19553
659 | 0.9199 | 0.22388
660 | 0.91198 | 0.22959
661 | 0.89885 | 0.23163
662 | 0.90174 | 0.22873
663 | 0.88945 | 0.24349
664 | 0.87211 | 0.24869
665 | 0.89049 | 0.24938
666 | 0.96396 | 0.25585
667 | 0.93772 | 0.25511
668 | 0.87114 | 0.25582
669 | 0.8186 | 0.25427
670 | 0.76204 | 0.2369
671 | 0.69875 | 0.2166
672 | 0.65476 | 0.22967
673 | 0.62803 | 0.25003
674 | 0.61225 | 0.22729
675 | 0.60602 | 0.18689
676 | 0.60708 | 0.17486
677 | 0.62161 | 0.14896
678 | 0.66235 | 0.11784
679 | 0.77371 | 0.11192
680 | 0.89569 | 0.1029
681 | 0.92179 | 0.080555
682 | 0.91591 | 0.077096
683 | 0.91615 | 0.074027
684 | 0.90176 | 0.087861
685 | 0.88 | 0.095091
686 | 0.87659 | 0.13324
687 | 0.86412 | 0.14596
688 | 0.8497 | 0.10846
689 | 0.868 | 0.10036
690 | 0.95814 | 0.11608
691 | 0.93108 | 0.13349
692 | 0.8728 | 0.17989
693 | 0.81828 | 0.20289
694 | 0.75784 | 0.19744
695 | 0.70181 | 0.21457
696 | 0.64999 | 0.19311
697 | 0.6183 | 0.15774
698 | 0.60074 | 0.1532
699 | 0.59436 | 0.13581
700 | 0.5975 | 0.13023
701 | 0.61093 | 0.14485
702 | 0.65662 | 0.16728
703 | 0.77016 | 0.18447
704 | 0.88958 | 0.20367
705 | 0.91713 | 0.22017
706 | 0.91921 | 0.23312
707 | 0.91994 | 0.24365
708 | 0.90583 | 0.24903
709 | 0.8834 | 0.24947
710 | 0.87998 | 0.25326
711 | 0.87032 | 0.29285
712 | 0.85807 | 0.35117
713 | 0.87682 | 0.38665
714 | 0.96766 | 0.42024
715 | 0.94107 | 0.45883
716 | 0.88031 | 0.49166
717 | 0.82717 | 0.51867
718 | 0.77069 | 0.52533
719 | 0.70901 | 0.51566
720 | 0.66073 | 0.51664
721 | 0.62556 | 0.51551
722 | 0.60926 | 0.51512
723 | 0.60135 | 0.51486
724 | 0.60707 | 0.5146
725 | 0.61704 | 0.51962
726 | 0.66022 | 0.51037
727 | 0.77171 | 0.48978
728 | 0.89397 | 0.46363
729 | 0.92622 | 0.4444
730 | 0.92932 | 0.41244
731 | 0.94635 | 0.38291
732 | 0.94304 | 0.36656
733 | 0.92033 | 0.35282
734 | 0.91047 | 0.35194
735 | 0.89662 | 0.33996
736 | 0.87906 | 0.32039
737 | 0.89492 | 0.29671
738 | 0.97161 | 0.27904
739 | 0.94304 | 0.27187
740 | 0.88621 | 0.25418
741 | 0.82692 | 0.2213
742 | 0.77017 | 0.19075
743 | 0.7072 | 0.1547
744 | 0.65266 | 0.15403
745 | 0.62558 | 0.15718
746 | 0.60674 | 0.14764
747 | 0.59633 | 0.16485
748 | 0.60044 | 0.18466
749 | 0.61433 | 0.20867
750 | 0.65894 | 0.23025
751 | 0.77621 | 0.2596
752 | 0.88665 | 0.29464
753 | 0.91244 | 0.32438
754 | 0.91559 | 0.33771
755 | 0.91622 | 0.32379
756 | 0.90079 | 0.31805
757 | 0.87341 | 0.34545
758 | 0.85422 | 0.33779
759 | 0.82824 | 0.31527
760 | 0.81383 | 0.28462
761 | 0.83036 | 0.26802
762 | 0.91103 | 0.24793
763 | 0.89365 | 0.22715
764 | 0.83314 | 0.20915
765 | 0.77433 | 0.1991
766 | 0.71731 | 0.1955
767 | 0.67582 | 0.17095
768 | 0.63116 | 0.14011
769 | 0.60086 | 0.11995
770 | 0.58589 | 0.12362
771 | 0.57239 | 0.12824
772 | 0.5672 | 0.12908
773 | 0.56961 | 0.11984
774 | 0.58313 | 0.11758
775 | 0.61368 | 0.11443
776 | 0.66441 | 0.10816
777 | 0.71413 | 0.1059
778 | 0.75481 | 0.11472
779 | 0.78104 | 0.11529
780 | 0.78537 | 0.099057
781 | 0.77555 | 0.095912
782 | 0.75898 | 0.1251
783 | 0.75656 | 0.1432
784 | 0.75495 | 0.13669
785 | 0.77735 | 0.12548
786 | 0.85103 | 0.12599
787 | 0.84464 | 0.12696
788 | 0.78066 | 0.12764
789 | 0.7318 | 0.12949
790 | 0.69545 | 0.14187
791 | 0.65621 | 0.15481
792 | 0.62429 | 0.17574
793 | 0.59585 | 0.15749
794 | 0.57419 | 0.1696
795 | 0.56008 | 0.16625
796 | 0.55377 | 0.15555
797 | 0.55393 | 0.1696
798 | 0.56412 | 0.18805
799 | 0.59316 | 0.18617
800 | 0.64207 | 0.17452
801 | 0.68484 | 0.13664
802 | 0.72451 | 0.11255
803 | 0.746 | 0.10966
804 | 0.74393 | 0.12413
805 | 0.7349 | 0.13257
806 | 0.72583 | 0.10899
807 | 0.71493 | 0.097815
808 | 0.71553 | 0.094083
809 | 0.74286 | 0.076118
810 | 0.84528 | 0.07187
811 | 0.85012 | 0.079035
812 | 0.79779 | 0.086477
813 | 0.74708 | 0.11076
814 | 0.70146 | 0.14144
815 | 0.65819 | 0.13837
816 | 0.62534 | 0.16064
817 | 0.60099 | 0.18073
818 | 0.58595 | 0.2116
819 | 0.58327 | 0.24602
820 | 0.5893 | 0.27224
821 | 0.60398 | 0.28707
822 | 0.64946 | 0.31792
823 | 0.76276 | 0.36047
824 | 0.89061 | 0.45164
825 | 0.92368 | 0.52925
826 | 0.92387 | 0.57248
827 | 0.92419 | 0.60139
828 | 0.9305 | 0.62801
829 | 0.9125 | 0.6442
830 | 0.90831 | 0.67535
831 | 0.88793 | 0.70176
832 | 0.87897 | 0.7209
833 | 0.90092 | 0.74
834 | 0.97524 | 0.75755
835 | 0.95124 | 0.77944
836 | 0.89168 | 0.80263
837 | 0.83432 | 0.80618
838 | 0.78725 | 0.77631
839 | 0.72234 | 0.75298
840 | 0.67644 | 0.70123
841 | 0.63338 | 0.74494
842 | 0.6063 | 0.73085
843 | 0.5985 | 0.73754
844 | 0.60142 | 0.73248
845 | 0.60959 | 0.71694
846 | 0.65181 | 0.72043
847 | 0.7657 | 0.7209
848 | 0.88021 | 0.66801
849 | 0.90311 | 0.65438
850 | 0.90201 | 0.64615
851 | 0.90573 | 0.63236
852 | 0.90322 | 0.62708
853 | 0.88224 | 0.59824
854 | 0.88593 | 0.6377
855 | 0.86565 | 0.61947
856 | 0.84647 | 0.58907
857 | 0.85091 | 0.53185
858 | 0.92708 | 0.46923
859 | 0.91166 | 0.40931
860 | 0.85721 | 0.35463
861 | 0.79984 | 0.31722
862 | 0.74489 | 0.25639
863 | 0.67561 | 0.21012
864 | 0.62772 | 0.20114
865 | 0.59672 | 0.16951
866 | 0.57855 | 0.15875
867 | 0.5712 | 0.14529
868 | 0.57712 | 0.15027
869 | 0.59103 | 0.17305
870 | 0.63629 | 0.2111
871 | 0.74307 | 0.26004
872 | 0.86337 | 0.32194
873 | 0.89652 | 0.37274
874 | 0.88963 | 0.41684
875 | 0.85571 | 0.44575
876 | 0.90801 | 0.47218
877 | 0.9073 | 0.46012
878 | 0.90704 | 0.42434
879 | 0.88754 | 0.36956
880 | 0.85799 | 0.34652
881 | 0.86732 | 0.32767
882 | 0.93598 | 0.30612
883 | 0.9103 | 0.26134
884 | 0.85182 | 0.2313
885 | 0.7942 | 0.21476
886 | 0.73361 | 0.18499
887 | 0.66679 | 0.17393
888 | 0.61837 | 0.16384
889 | 0.58552 | 0.14658
890 | 0.56491 | 0.11511
891 | 0.55646 | 0.083375
892 | 0.55763 | 0.088051
893 | 0.56995 | 0.10371
894 | 0.61827 | 0.14565
895 | 0.73512 | 0.19435
896 | 0.84918 | 0.25607
897 | 0.88204 | 0.34347
898 | 0.89054 | 0.42905
899 | 0.90833 | 0.50797
900 | 0.91248 | 0.55323
901 | 0.90947 | 0.60197
902 | 0.9128 | 0.64224
903 | 0.90056 | 0.67853
904 | 0.88015 | 0.69839
905 | 0.88512 | 0.70584
906 | 0.95064 | 0.71851
907 | 0.93154 | 0.74777
908 | 0.8707 | 0.76342
909 | 0.81466 | 0.71375
910 | 0.75841 | 0.6692
911 | 0.69506 | 0.6717
912 | 0.63555 | 0.65977
913 | 0.6092 | 0.62964
914 | 0.59174 | 0.67471
915 | 0.5805 | 0.64921
916 | 0.57694 | 0.63705
917 | 0.58585 | 0.61725
918 | 0.6326 | 0.64381
919 | 0.73953 | 0.60453
920 | 0.84369 | 0.56534
921 | 0.87457 | 0.53722
922 | 0.87677 | 0.52189
923 | 0.88661 | 0.53893
924 | 0.87133 | 0.56939
925 | 0.84758 | 0.58845
926 | 0.84672 | 0.60009
927 | 0.82585 | 0.63701
928 | 0.81585 | 0.68296
929 | 0.83023 | 0.72374
930 | 0.89661 | 0.75266
931 | 0.88533 | 0.76122
932 | 0.81781 | 0.77846
933 | 0.75782 | 0.76104
934 | 0.71033 | 0.70541
935 | 0.66123 | 0.64216
936 | 0.61855 | 0.61691
937 | 0.59829 | 0.61568
938 | 0.5809 | 0.6322
939 | 0.55933 | 0.56067
940 | 0.55609 | 0.57147
941 | 0.56603 | 0.60861
942 | 0.58205 | 0.61222
943 | 0.61141 | 0.61263
944 | 0.6694 | 0.61621
945 | 0.72556 | 0.67071
946 | 0.75129 | 0.69236
947 | 0.77014 | 0.70139
948 | 0.76113 | 0.71712
949 | 0.7526 | 0.75141
950 | 0.75361 | 0.71548
951 | 0.75951 | 0.72135
952 | 0.76418 | 0.74851
953 | 0.77319 | 0.7416
954 | 0.83015 | 0.76392
955 | 0.81467 | 0.74552
956 | 0.75566 | 0.73756
957 | 0.71603 | 0.69997
958 | 0.68134 | 0.70585
959 | 0.64394 | 0.68256
960 | 0.6146 | 0.65829
961 | 0.57102 | 0.67905
962 | 0.54645 | 0.6929
963 | 0.53198 | 0.61538
964 | 0.52949 | 0.57735
965 | 0.53484 | 0.54211
966 | 0.54557 | 0.45893
967 | 0.59229 | 0.46689
968 | 0.63538 | 0.51084
969 | 0.66098 | 0.49351
970 | 0.70341 | 0.41987
971 | 0.71382 | 0.33635
972 | 0.71555 | 0.27303
973 | 0.71387 | 0.20454
974 | 0.71173 | 0.1161
975 | 0.70897 | 0.067687
976 | 0.70606 | 0.055046
977 | 0.72217 | 0.036446
978 | 0.80044 | 0.045807
979 | 0.80695 | 0.089165
980 | 0.75243 | 0.13512
981 | 0.71083 | 0.19783
982 | 0.66735 | 0.24586
983 | 0.6303 | 0.28
984 | 0.59587 | 0.31761
985 | 0.57408 | 0.37098
986 | 0.55771 | 0.43149
987 | 0.5608 | 0.4064
988 | 0.56009 | 0.4147
989 | 0.58059 | 0.49372
990 | 0.60991 | 0.5105
991 | 0.70683 | 0.52647
992 | 0.81032 | 0.53538
993 | 0.85778 | 0.53678
994 | 0.85998 | 0.53742
995 | 0.86367 | 0.57323
996 | 0.8712 | 0.65953
997 | 0.85718 | 0.62672
998 | 0.86038 | 0.62618
999 | 0.84311 | 0.65663
1000 | 0.82004 | 0.61717
1001 | 0.8233 | 0.61609
1002 | 0.90562 | 0.64977
1003 | 0.91557 | 0.64705
1004 | 0.8588 | 0.62962
1005 | 0.80377 | 0.59234
1006 | 0.76211 | 0.56999
1007 | 0.70076 | 0.48997
1008 | 0.65288 | 0.48473
1009 | 0.61907 | 0.42929
1010 | 0.60437 | 0.45236
1011 | 0.60158 | 0.43397
1012 | 0.59974 | 0.40198
1013 | 0.60869 | 0.33353
1014 | 0.64843 | 0.27299
1015 | 0.73808 | 0.2304
1016 | 0.84488 | 0.1946
1017 | 0.88122 | 0.15235
1018 | 0.87893 | 0.10881
1019 | 0.88374 | 0.074332
1020 | 0.86709 | 0.062257
1021 | 0.85415 | 0.09055
1022 | 0.85615 | 0.13658
1023 | 0.84494 | 0.18947
1024 | 0.82792 | 0.23843
1025 | 0.838 | 0.29611
1026 | 0.91459 | 0.34983
1027 | 0.90518 | 0.41712
1028 | 0.85225 | 0.48551
1029 | 0.78818 | 0.54321
1030 | 0.74512 | 0.59066
1031 | 0.69811 | 0.55495
1032 | 0.64699 | 0.55613
1033 | 0.61142 | 0.55508
1034 | 0.59012 | 0.55556
1035 | 0.58112 | 0.51995
1036 | 0.58462 | 0.50574
1037 | 0.59543 | 0.50879
1038 | 0.63728 | 0.5115
1039 | 0.72269 | 0.53037
1040 | 0.8282 | 0.56847
1041 | 0.85934 | 0.53556
1042 | 0.86169 | 0.48817
1043 | 0.87095 | 0.43052
1044 | 0.85769 | 0.3911
1045 | 0.84325 | 0.38523
1046 | 0.84089 | 0.37918
1047 | 0.825 | 0.36211
1048 | 0.80307 | 0.3966
1049 | 0.81703 | 0.39653
1050 | 0.88774 | 0.40837
1051 | 0.88238 | 0.42699
1052 | 0.82715 | 0.44757
1053 | 0.77408 | 0.44406
1054 | 0.72781 | 0.40475
1055 | 0.67005 | 0.38672
1056 | 0.61307 | 0.36243
1057 | 0.58237 | 0.35421
1058 | 0.56369 | 0.30582
1059 | 0.55399 | 0.27845
1060 | 0.55566 | 0.27507
1061 | 0.56803 | 0.25446
1062 | 0.6031 | 0.24019
1063 | 0.69619 | 0.22388
1064 | 0.79966 | 0.23021
1065 | 0.83695 | 0.2293
1066 | 0.85424 | 0.25546
1067 | 0.87479 | 0.26091
1068 | 0.8734 | 0.25971
1069 | 0.85768 | 0.25474
1070 | 0.86184 | 0.24524
1071 | 0.84074 | 0.22606
1072 | 0.81873 | 0.2083
1073 | 0.82026 | 0.19512
1074 | 0.87938 | 0.18487
1075 | 0.87103 | 0.18159
1076 | 0.82739 | 0.18218
1077 | 0.77256 | 0.18616
1078 | 0.72112 | 0.19031
1079 | 0.66737 | 0.17876
1080 | 0.62039 | 0.18085
1081 | 0.58363 | 0.18092
1082 | 0.56235 | 0.17861
1083 | 0.55658 | 0.17608
1084 | 0.56065 | 0.16224
1085 | 0.56559 | 0.14574
1086 | 0.60895 | 0.14181
1087 | 0.70102 | 0.14302
1088 | 0.80191 | 0.15267
1089 | 0.83342 | 0.14997
1090 | 0.84391 | 0.14334
1091 | 0.84112 | 0.11766
1092 | 0.82526 | 0.10531
1093 | 0.7947 | 0.11761
1094 | 0.77231 | 0.14493
1095 | 0.74006 | 0.17029
1096 | 0.71135 | 0.19812
1097 | 0.7197 | 0.22225
1098 | 0.79174 | 0.26943
1099 | 0.82246 | 0.34383
1100 | 0.76634 | 0.40719
1101 | 0.70921 | 0.46099
1102 | 0.66498 | 0.48688
1103 | 0.63461 | 0.50508
1104 | 0.59874 | 0.49259
1105 | 0.56306 | 0.48104
1106 | 0.5442 | 0.48142
1107 | 0.53072 | 0.46316
1108 | 0.5255 | 0.4384
1109 | 0.53569 | 0.44048
1110 | 0.55413 | 0.45113
1111 | 0.58784 | 0.47057
1112 | 0.63109 | 0.48926
1113 | 0.67006 | 0.50371
1114 | 0.69614 | 0.5067
1115 | 0.70774 | 0.49379
1116 | 0.69238 | 0.50059
1117 | 0.68057 | 0.51063
1118 | 0.67117 | 0.4854
1119 | 0.65077 | 0.43784
1120 | 0.64652 | 0.39299
1121 | 0.66979 | 0.35436
1122 | 0.73341 | 0.32851
1123 | 0.76612 | 0.34019
1124 | 0.70656 | 0.35409
1125 | 0.65833 | 0.34248
1126 | 0.62356 | 0.32486
1127 | 0.58566 | 0.32926
1128 | 0.55353 | 0.31037
1129 | 0.51775 | 0.25355
1130 | 0.50476 | 0.20374
1131 | 0.49338 | 0.17278
1132 | 0.4929 | 0.14944
1133 | 0.49647 | 0.15008
1134 | 0.50836 | 0.14122
1135 | 0.53452 | 0.13348
1136 | 0.57678 | 0.1333
1137 | 0.62339 | 0.13091
1138 | 0.66283 | 0.1193
1139 | 0.67807 | 0.11483
1140 | 0.68189 | 0.12108
1141 | 0.67697 | 0.11814
1142 | 0.6629 | 0.11091
1143 | 0.65156 | 0.10908
1144 | 0.64874 | 0.1109
1145 | 0.6701 | 0.11596
1146 | 0.75766 | 0.15333
1147 | 0.78405 | 0.22892
1148 | 0.74123 | 0.30091
1149 | 0.68792 | 0.36499
1150 | 0.65139 | 0.38976
1151 | 0.60754 | 0.41149
1152 | 0.57407 | 0.42108
1153 | 0.54891 | 0.40158
1154 | 0.52092 | 0.37243
1155 | 0.52164 | 0.35169
1156 | 0.52808 | 0.32047
1157 | 0.54493 | 0.30152
1158 | 0.58958 | 0.28146
1159 | 0.70435 | 0.26305
1160 | 0.81099 | 0.25389
1161 | 0.84945 | 0.25069
1162 | 0.84145 | 0.22532
1163 | 0.84445 | 0.22649
1164 | 0.83059 | 0.23883
1165 | 0.81062 | 0.25596
1166 | 0.80674 | 0.26755
1167 | 0.79039 | 0.25122
1168 | 0.77383 | 0.2125
1169 | 0.77352 | 0.20619
1170 | 0.85395 | 0.22197
1171 | 0.86404 | 0.25095
1172 | 0.81117 | 0.3047
1173 | 0.75362 | 0.33417
1174 | 0.71021 | 0.36177
1175 | 0.6554 | 0.36587
1176 | 0.60463 | 0.34597
1177 | 0.57445 | 0.32256
1178 | 0.55719 | 0.31892
1179 | 0.54697 | 0.33131
1180 | 0.55636 | 0.37164
1181 | 0.56857 | 0.42001
1182 | 0.6129 | 0.49149
1183 | 0.71858 | 0.53294
1184 | 0.82747 | 0.56109
1185 | 0.85799 | 0.61755
1186 | 0.85643 | 0.6537
1187 | 0.86911 | 0.66028
1188 | 0.86356 | 0.6751
1189 | 0.83974 | 0.69207
1190 | 0.81672 | 0.71665
1191 | 0.82435 | 0.74154
1192 | 0.80829 | 0.73651
1193 | 0.81151 | 0.72193
1194 | 0.87984 | 0.70171
1195 | 0.88948 | 0.68273
1196 | 0.83106 | 0.66586
1197 | 0.78284 | 0.65284
1198 | 0.72597 | 0.64539
1199 | 0.68289 | 0.63058
1200 | 0.63421 | 0.60986
1201 | 0.59676 | 0.59992
1202 | 0.57924 | 0.57485
1203 | 0.58071 | 0.54681
1204 | 0.5785 | 0.50129
1205 | 0.59184 | 0.44893
1206 | 0.62098 | 0.39283
1207 | 0.72247 | 0.35259
1208 | 0.82117 | 0.31381
1209 | 0.84624 | 0.26212
1210 | 0.83831 | 0.22181
1211 | 0.85004 | 0.20171
1212 | 0.84437 | 0.189
1213 | 0.8302 | 0.20082
1214 | 0.83611 | 0.20551
1215 | 0.82356 | 0.20178
1216 | 0.80865 | 0.20634
1217 | 0.82061 | 0.22994
1218 | 0.89136 | 0.23439
1219 | 0.88805 | 0.24011
1220 | 0.82755 | 0.25925
1221 | 0.78187 | 0.3038
1222 | 0.72828 | 0.36764
1223 | 0.67279 | 0.38887
1224 | 0.6167 | 0.35842
1225 | 0.58007 | 0.34228
1226 | 0.56626 | 0.36404
1227 | 0.55871 | 0.40702
1228 | 0.55842 | 0.38847
1229 | 0.57127 | 0.38318
1230 | 0.61441 | 0.39334
1231 | 0.71929 | 0.40613
1232 | 0.82851 | 0.4194
1233 | 0.86576 | 0.40716
1234 | 0.86848 | 0.37155
1235 | 0.87678 | 0.32759
1236 | 0.87624 | 0.31212
1237 | 0.85475 | 0.30489
1238 | 0.84847 | 0.31447
1239 | 0.83955 | 0.32451
1240 | 0.81915 | 0.26844
1241 | 0.82378 | 0.20946
1242 | 0.88758 | 0.20078
1243 | 0.88227 | 0.2037
1244 | 0.83525 | 0.19674
1245 | 0.77939 | 0.18689
1246 | 0.73377 | 0.16645
1247 | 0.67154 | 0.15573
1248 | 0.60665 | 0.18535
1249 | 0.58399 | 0.22966
1250 | 0.57439 | 0.25112
1251 | 0.56655 | 0.25584
1252 | 0.56205 | 0.23805
1253 | 0.57842 | 0.23447
1254 | 0.62604 | 0.23494
1255 | 0.74004 | 0.23921
1256 | 0.83414 | 0.24898
1257 | 0.86964 | 0.25639
1258 | 0.87667 | 0.27299
1259 | 0.87647 | 0.28043
1260 | 0.85576 | 0.27943
1261 | 0.82421 | 0.27004
1262 | 0.80387 | 0.25179
1263 | 0.77683 | 0.22683
1264 | 0.74919 | 0.18587
1265 | 0.75664 | 0.14787
1266 | 0.827 | 0.13173
1267 | 0.85649 | 0.11675
1268 | 0.79587 | 0.14688
1269 | 0.73935 | 0.17779
1270 | 0.68717 | 0.19871
1271 | 0.64435 | 0.21972
1272 | 0.60517 | 0.22763
1273 | 0.57546 | 0.21504
1274 | 0.55456 | 0.20246
1275 | 0.54548 | 0.16605
1276 | 0.54355 | 0.15483
1277 | 0.54691 | 0.13652
1278 | 0.56233 | 0.13759
1279 | 0.59135 | 0.14945
1280 | 0.63719 | 0.15775
1281 | 0.69195 | 0.1484
1282 | 0.71351 | 0.13049
1283 | 0.71945 | 0.1207
1284 | 0.71183 | 0.10024
1285 | 0.69615 | 0.091536
1286 | 0.67674 | 0.099641
1287 | 0.66537 | 0.09268
1288 | 0.65849 | 0.088395
1289 | 0.67324 | 0.083614
1290 | 0.7454 | 0.10048
1291 | 0.79048 | 0.13325
1292 | 0.73854 | 0.17046
1293 | 0.69096 | 0.20216
1294 | 0.65338 | 0.2168
1295 | 0.61666 | 0.23771
1296 | 0.58186 | 0.24102
1297 | 0.55374 | 0.23723
1298 | 0.53463 | 0.23245
1299 | 0.52723 | 0.23034
1300 | 0.52284 | 0.2221
1301 | 0.52594 | 0.21063
1302 | 0.54073 | 0.19799
1303 | 0.56866 | 0.19329
1304 | 0.60558 | 0.17474
1305 | 0.64989 | 0.15752
1306 | 0.66985 | 0.11989
1307 | 0.67492 | 0.10453
1308 | 0.6745 | 0.10821
1309 | 0.66008 | 0.091785
1310 | 0.64675 | 0.087591
1311 | 0.64078 | 0.12322
1312 | 0.63645 | 0.13143
1313 | 0.65541 | 0.11976
1314 | 0.7412 | 0.11679
1315 | 0.78581 | 0.11034
1316 | 0.73844 | 0.10582
1317 | 0.68606 | 0.10505
1318 | 0.64108 | 0.11746
1319 | 0.59517 | 0.12138
1320 | 0.55857 | 0.098808
1321 | 0.54105 | 0.09512
1322 | 0.52817 | 0.094407
1323 | 0.52574 | 0.084567
1324 | 0.5302 | 0.075319
1325 | 0.54797 | 0.087504
1326 | 0.59446 | 0.088173
1327 | 0.71665 | 0.095524
1328 | 0.81713 | 0.10773
1329 | 0.85012 | 0.12129
1330 | 0.85156 | 0.12729
1331 | 0.8539 | 0.12985
1332 | 0.84306 | 0.13842
1333 | 0.82029 | 0.14225
1334 | 0.81419 | 0.14268
1335 | 0.79132 | 0.16959
1336 | 0.77035 | 0.1992
1337 | 0.77796 | 0.22015
1338 | 0.8438 | 0.23271
1339 | 0.86875 | 0.2529
1340 | 0.81608 | 0.26325
1341 | 0.7538 | 0.26015
1342 | 0.70072 | 0.25308
1343 | 0.65055 | 0.22998
1344 | 0.60068 | 0.21158
1345 | 0.56595 | 0.18547
1346 | 0.54801 | 0.16355
1347 | 0.53769 | 0.12682
1348 | 0.54186 | 0.09594
1349 | 0.5553 | 0.081152
1350 | 0.59719 | 0.059564
1351 | 0.71363 | 0.050484
1352 | 0.81776 | 0.045477
1353 | 0.84451 | 0.046049
1354 | 0.83868 | 0.028428
1355 | 0.83883 | 0.028503
1356 | 0.82767 | 0.029988
1357 | 0.80093 | 0.031259
1358 | 0.7941 | 0.041266
1359 | 0.78426 | 0.047619
1360 | 0.75648 | 0.063337
1361 | 0.75812 | 0.075637
1362 | 0.82006 | 0.082226
1363 | 0.84967 | 0.091057
1364 | 0.80363 | 0.10958
1365 | 0.75187 | 0.1352
1366 | 0.70558 | 0.16399
1367 | 0.64605 | 0.17599
1368 | 0.59082 | 0.18614
1369 | 0.56259 | 0.18826
1370 | 0.54287 | 0.18863
1371 | 0.53614 | 0.19476
1372 | 0.54051 | 0.21995
1373 | 0.55516 | 0.24277
1374 | 0.60171 | 0.26683
1375 | 0.71733 | 0.28389
1376 | 0.81303 | 0.28838
1377 | 0.83052 | 0.27657
1378 | 0.8232 | 0.23387
1379 | 0.81522 | 0.20715
1380 | 0.79651 | 0.18081
1381 | 0.78185 | 0.18303
1382 | 0.77665 | 0.21612
1383 | 0.76372 | 0.23624
1384 | 0.7428 | 0.2476
1385 | 0.75398 | 0.25528
1386 | 0.81362 | 0.29462
1387 | 0.84289 | 0.3371
1388 | 0.79334 | 0.37575
1389 | 0.7414 | 0.38279
1390 | 0.69044 | 0.36321
1391 | 0.63568 | 0.37926
1392 | 0.5895 | 0.41442
1393 | 0.54937 | 0.42736
1394 | 0.53084 | 0.42009
1395 | 0.53131 | 0.42061
1396 | 0.53554 | 0.39601
1397 | 0.5522 | 0.39956
1398 | 0.60076 | 0.40122
1399 | 0.69869 | 0.35594
1400 | 0.80069 | 0.30931
1401 | 0.82996 | 0.2237
1402 | 0.82171 | 0.17838
1403 | 0.82311 | 0.12105
1404 | 0.81171 | 0.083876
1405 | 0.79356 | 0.068133
1406 | 0.79267 | 0.066776
1407 | 0.77177 | 0.070922
1408 | 0.74789 | 0.082789
1409 | 0.74882 | 0.078087
1410 | 0.8092 | 0.064526
1411 | 0.84214 | 0.064941
1412 | 0.80339 | 0.070031
1413 | 0.75371 | 0.065856
1414 | 0.69921 | 0.058597
1415 | 0.64017 | 0.052511
1416 | 0.58771 | 0.054353
1417 | 0.56568 | 0.056218
1418 | 0.55067 | 0.068345
1419 | 0.54634 | 0.073693
1420 | 0.55294 | 0.075685
1421 | 0.56697 | 0.075695
1422 | 0.60969 | 0.075609
1423 | 0.71907 | 0.075407
1424 | 0.81559 | 0.083434
1425 | 0.84613 | 0.080454
1426 | 0.84061 | 0.081839
1427 | 0.83634 | 0.090693
1428 | 0.81863 | 0.085448
1429 | 0.78495 | 0.077684
1430 | 0.76243 | 0.061686
1431 | 0.73027 | 0.047516
1432 | 0.71364 | 0.037693
1433 | 0.72473 | 0.022264
1434 | 0.78394 | 0.015891
1435 | 0.82023 | 0.014531
1436 | 0.77076 | 0.014114
1437 | 0.71525 | 0.012532
1438 | 0.66865 | 0.012076
1439 | 0.62913 | 0.015415
1440 | 0.59128 | 0.020257
1441 | 0.55723 | 0.023507
1442 | 0.53372 | 0.029073
1443 | 0.53029 | 0.046834
1444 | 0.53162 | 0.055477
1445 | 0.53546 | 0.060586
1446 | 0.55005 | 0.083958
1447 | 0.58113 | 0.079305
1448 | 0.6266 | 0.082736
1449 | 0.69347 | 0.10885
1450 | 0.72694 | 0.099465
1451 | 0.72777 | 0.10257
1452 | 0.70868 | 0.12064
1453 | 0.70629 | 0.1395
1454 | 0.6904 | 0.19006
1455 | 0.68079 | 0.25372
1456 | 0.67957 | 0.28862
1457 | 0.69798 | 0.31066
1458 | 0.75693 | 0.34155
1459 | 0.78661 | 0.39757
1460 | 0.73626 | 0.44714
1461 | 0.68361 | 0.49421
1462 | 0.64438 | 0.5358
1463 | 0.60417 | 0.56835
1464 | 0.57833 | 0.58252
1465 | 0.5556 | 0.57505
1466 | 0.54024 | 0.5586
1467 | 0.53448 | 0.53166
1468 | 0.53542 | 0.55047
1469 | 0.53775 | 0.57455
1470 | 0.53795 | 0.57686
1471 | 0.56255 | 0.48704
1472 | 0.60093 | 0.45422
1473 | 0.65734 | 0.47307
1474 | 0.68594 | 0.52053
1475 | 0.69619 | 0.54209
1476 | 0.6971 | 0.55866
1477 | 0.68167 | 0.53269
1478 | 0.6605 | 0.51994
1479 | 0.66087 | 0.54654
1480 | 0.66056 | 0.45377
1481 | 0.68501 | 0.41921
1482 | 0.75376 | 0.37514
1483 | 0.78226 | 0.2786
1484 | 0.73759 | 0.20914
1485 | 0.68453 | 0.20151
1486 | 0.64248 | 0.22367
1487 | 0.60271 | 0.2602
1488 | 0.56945 | 0.29386
1489 | 0.54832 | 0.32353
1490 | 0.54887 | 0.38803
1491 | 0.54888 | 0.45259
1492 | 0.55146 | 0.50311
1493 | 0.55121 | 0.52666
1494 | 0.59046 | 0.61569
1495 | 0.70222 | 0.55147
1496 | 0.79596 | 0.48776
1497 | 0.83177 | 0.47747
1498 | 0.83428 | 0.49352
1499 | 0.85221 | 0.50879
1500 | 0.84944 | 0.50296
1501 | 0.83397 | 0.54304
1502 | 0.83544 | 0.60181
1503 | 0.82042 | 0.61282
1504 | 0.79587 | 0.58066
1505 | 0.79589 | 0.51973
1506 | 0.85387 | 0.5085
1507 | 0.87858 | 0.53279
1508 | 0.82901 | 0.55054
1509 | 0.77138 | 0.57057
1510 | 0.71852 | 0.6061
1511 | 0.66095 | 0.61545
1512 | 0.62617 | 0.56921
1513 | 0.59253 | 0.55919
1514 | 0.56652 | 0.52862
1515 | 0.5558 | 0.47905
1516 | 0.56632 | 0.50348
1517 | 0.58485 | 0.50474
1518 | 0.6249 | 0.56592
1519 | 0.73259 | 0.54957
1520 | 0.83526 | 0.53005
1521 | 0.85652 | 0.49781
1522 | 0.84874 | 0.45566
1523 | 0.86444 | 0.43808
1524 | 0.8626 | 0.44816
1525 | 0.84504 | 0.45244
1526 | 0.84448 | 0.44909
1527 | 0.82225 | 0.43288
1528 | 0.81118 | 0.39236
1529 | 0.80242 | 0.33655
1530 | 0.85151 | 0.2892
1531 | 0.86269 | 0.26212
1532 | 0.82019 | 0.23635
1533 | 0.77107 | 0.2172
1534 | 0.72551 | 0.19229
1535 | 0.66049 | 0.17694
1536 | 0.59716 | 0.15051
1537 | 0.56525 | 0.10957
1538 | 0.54548 | 0.11451
1539 | 0.54072 | 0.15559
1540 | 0.54233 | 0.17528
1541 | 0.55544 | 0.17691
1542 | 0.60162 | 0.18489
1543 | 0.70797 | 0.20719
1544 | 0.79918 | 0.24273
1545 | 0.83548 | 0.25824
1546 | 0.84467 | 0.2748
1547 | 0.84886 | 0.30576
1548 | 0.84583 | 0.3472
1549 | 0.83486 | 0.42982
1550 | 0.83381 | 0.49997
1551 | 0.82798 | 0.53579
1552 | 0.81907 | 0.57109
1553 | 0.82955 | 0.60079
1554 | 0.88361 | 0.61161
1555 | 0.88697 | 0.61069
1556 | 0.82681 | 0.60211
1557 | 0.77417 | 0.59377
1558 | 0.72107 | 0.5789
1559 | 0.66902 | 0.55529
1560 | 0.6096 | 0.51781
1561 | 0.57838 | 0.48292
1562 | 0.55418 | 0.46517
1563 | 0.54788 | 0.43207
1564 | 0.55225 | 0.42054
1565 | 0.56703 | 0.39661
1566 | 0.6022 | 0.39335
1567 | 0.70686 | 0.37258
1568 | 0.80154 | 0.32577
1569 | 0.83016 | 0.28115
1570 | 0.83935 | 0.27834
1571 | 0.84946 | 0.30216
1572 | 0.85329 | 0.33705
1573 | 0.84278 | 0.42519
1574 | 0.84181 | 0.55404
1575 | 0.83995 | 0.66743
1576 | 0.80919 | 0.73658
1577 | 0.8051 | 0.77504
1578 | 0.85532 | 0.77465
1579 | 0.86733 | 0.74058
1580 | 0.82938 | 0.72299
1581 | 0.77726 | 0.70076
1582 | 0.71843 | 0.69556
1583 | 0.66053 | 0.68187
1584 | 0.60864 | 0.64037
1585 | 0.57527 | 0.58054
1586 | 0.5533 | 0.52916
1587 | 0.54634 | 0.49
1588 | 0.55435 | 0.52674
1589 | 0.57057 | 0.58563
1590 | 0.61682 | 0.6598
1591 | 0.72233 | 0.72368
1592 | 0.808 | 0.77902
1593 | 0.83799 | 0.80444
1594 | 0.84673 | 0.8223
1595 | 0.85507 | 0.83207
1596 | 0.84801 | 0.83917
1597 | 0.82803 | 0.84493
1598 | 0.81397 | 0.8286
1599 | 0.78128 | 0.83465
1600 | 0.76446 | 0.81903
1601 | 0.75745 | 0.78796
1602 | 0.80249 | 0.70982
1603 | 0.81422 | 0.63843
1604 | 0.77505 | 0.55369
1605 | 0.71799 | 0.49919
1606 | 0.66636 | 0.45864
1607 | 0.62899 | 0.43568
1608 | 0.59006 | 0.41832
1609 | 0.55823 | 0.44287
1610 | 0.53813 | 0.48129
1611 | 0.53026 | 0.52437
1612 | 0.53427 | 0.56895
1613 | 0.53998 | 0.60431
1614 | 0.5639 | 0.64123
1615 | 0.59898 | 0.66743
1616 | 0.64544 | 0.7433
1617 | 0.70751 | 0.77531
1618 | 0.73612 | 0.82156
1619 | 0.74466 | 0.84893
1620 | 0.75017 | 0.85805
1621 | 0.74229 | 0.86034
1622 | 0.72158 | 0.8475
1623 | 0.70184 | 0.75944
1624 | 0.68852 | 0.79862
1625 | 0.69299 | 0.76697
1626 | 0.74244 | 0.7114
1627 | 0.77685 | 0.68625
1628 | 0.73143 | 0.70443
1629 | 0.71389 | 0.77606
1630 | 0.67916 | 0.77223
1631 | 0.64213 | 0.75889
1632 | 0.61386 | 0.74338
1633 | 0.5763 | 0.68014
1634 | 0.57591 | 0.62968
1635 | 0.55388 | 0.59227
1636 | 0.54119 | 0.59013
1637 | 0.54179 | 0.55766
1638 | 0.55002 | 0.55879
1639 | 0.55364 | 0.48843
1640 | 0.59211 | 0.43818
1641 | 0.63837 | 0.39862
1642 | 0.65861 | 0.38143
1643 | 0.67484 | 0.36578
1644 | 0.67499 | 0.34701
1645 | 0.66031 | 0.2954
1646 | 0.6537 | 0.24687
1647 | 0.64975 | 0.2146
1648 | 0.65202 | 0.19737
1649 | 0.67397 | 0.17689
1650 | 0.74254 | 0.14318
1651 | 0.77341 | 0.13176
1652 | 0.74122 | 0.12455
1653 | 0.70284 | 0.12198
1654 | 0.66192 | 0.12717
1655 | 0.61795 | 0.097856
1656 | 0.58244 | 0.090609
1657 | 0.56841 | 0.081743
1658 | 0.55566 | 0.075435
1659 | 0.55149 | 0.064439
1660 | 0.56264 | 0.082229
1661 | 0.57864 | 0.072511
1662 | 0.62181 | 0.051055
1663 | 0.72787 | 0.022377
1664 | 0.82606 | 0.01029
1665 | 0.85735 | 0.0041867
1666 | 0.85191 | 0.004753
1667 | 0.85229 | 0.0059779
1668 | 0.84332 | 0.0099309
1669 | 0.81993 | 0.020644
1670 | 0.80876 | 0.039417
1671 | 0.78723 | 0.074598
1672 | 0.76038 | 0.11306
1673 | 0.76175 | 0.14938
1674 | 0.82214 | 0.1326
1675 | 0.85284 | 0.101
1676 | 0.83479 | 0.10385
1677 | 0.77676 | 0.12914
1678 | 0.71764 | 0.14974
1679 | 0.66096 | 0.15707
1680 | 0.60887 | 0.1679
1681 | 0.57622 | 0.17675
1682 | 0.56353 | 0.19468
1683 | 0.55513 | 0.19552
1684 | 0.55554 | 0.17994
1685 | 0.56862 | 0.19948
1686 | 0.61646 | 0.21335
1687 | 0.72702 | 0.24948
1688 | 0.81771 | 0.27301
1689 | 0.84459 | 0.31867
1690 | 0.8426 | 0.3873
1691 | 0.85308 | 0.50396
1692 | 0.85864 | 0.59794
1693 | 0.8444 | 0.67136
1694 | 0.84087 | 0.71288
1695 | 0.83531 | 0.74644
1696 | 0.82124 | 0.76949
1697 | 0.83457 | 0.78848
1698 | 0.88647 | 0.78094
1699 | 0.88721 | 0.79013
1700 | 0.84504 | 0.79836
1701 | 0.78726 | 0.81088
1702 | 0.73338 | 0.80435
1703 | 0.68436 | 0.7775
1704 | 0.62878 | 0.70615
1705 | 0.59448 | 0.62075
1706 | 0.57521 | 0.5565
1707 | 0.5769 | 0.56256
1708 | 0.5736 | 0.53443
1709 | 0.58548 | 0.54655
1710 | 0.6327 | 0.59331
1711 | 0.74144 | 0.64967
1712 | 0.83385 | 0.68106
1713 | 0.86853 | 0.69816
1714 | 0.87705 | 0.71136
1715 | 0.88717 | 0.72399
1716 | 0.87482 | 0.71714
1717 | 0.85636 | 0.70957
1718 | 0.84659 | 0.68245
1719 | 0.83563 | 0.66631
1720 | 0.82028 | 0.6195
1721 | 0.82709 | 0.54023
1722 | 0.87725 | 0.46324
1723 | 0.88008 | 0.43736
1724 | 0.84308 | 0.45672
1725 | 0.79197 | 0.49303
1726 | 0.73416 | 0.51926
1727 | 0.66399 | 0.50444
1728 | 0.61258 | 0.5176
1729 | 0.58413 | 0.54643
1730 | 0.56969 | 0.51318
1731 | 0.559 | 0.47283
1732 | 0.56273 | 0.4427
1733 | 0.5812 | 0.42296
1734 | 0.6324 | 0.41051
1735 | 0.72733 | 0.39776
1736 | 0.81125 | 0.35335
1737 | 0.84589 | 0.35314
1738 | 0.8456 | 0.37907
1739 | 0.86567 | 0.41076
1740 | 0.86545 | 0.46312
1741 | 0.85291 | 0.46411
1742 | 0.85182 | 0.40369
1743 | 0.84076 | 0.3523
1744 | 0.82564 | 0.31367
1745 | 0.83868 | 0.2923
1746 | 0.88488 | 0.29204
1747 | 0.88708 | 0.26861
1748 | 0.85122 | 0.24341
1749 | 0.79555 | 0.23064
1750 | 0.73924 | 0.23369
1751 | 0.67331 | 0.26538
1752 | 0.62411 | 0.33257
1753 | 0.59067 | 0.40576
1754 | 0.57551 | 0.36682
1755 | 0.56553 | 0.32061
1756 | 0.5632 | 0.30578
1757 | 0.57222 | 0.30313
1758 | 0.61589 | 0.3096
1759 | 0.72056 | 0.28464
1760 | 0.80886 | 0.24248
1761 | 0.84023 | 0.24694
1762 | 0.84458 | 0.25801
1763 | 0.85433 | 0.29478
1764 | 0.85224 | 0.3338
1765 | 0.83446 | 0.38014
1766 | 0.8294 | 0.40011
1767 | 0.8077 | 0.47038
1768 | 0.79281 | 0.50066
1769 | 0.80198 | 0.52497
1770 | 0.84531 | 0.50422
1771 | 0.8508 | 0.51365
1772 | 0.80534 | 0.5899
1773 | 0.73851 | 0.62712
1774 | 0.70498 | 0.66889
1775 | 0.66631 | 0.69608
1776 | 0.63902 | 0.62538
1777 | 0.59231 | 0.59334
1778 | 0.57755 | 0.60583
1779 | 0.58403 | 0.64357
1780 | 0.55408 | 0.59829
1781 | 0.56926 | 0.62957
1782 | 0.56288 | 0.59622
1783 | 0.57946 | 0.54221
1784 | 0.62688 | 0.49368
1785 | 0.66624 | 0.44853
1786 | 0.69342 | 0.43586
1787 | 0.70444 | 0.40583
1788 | 0.70128 | 0.35026
1789 | 0.69217 | 0.30513
1790 | 0.67894 | 0.26138
1791 | 0.67231 | 0.23307
1792 | 0.67515 | 0.25311
1793 | 0.6948 | 0.32505
1794 | 0.75259 | 0.41014
1795 | 0.7764 | 0.47196
1796 | 0.74194 | 0.55651
1797 | 0.71121 | 0.62488
1798 | 0.6721 | 0.68557
1799 | 0.64857 | 0.68501
1800 | 0.61295 | 0.68512
1801 | 0.57904 | 0.65481
1802 | 0.5614 | 0.66716
1803 | 0.54899 | 0.66595
1804 | 0.54828 | 0.63452
1805 | 0.53991 | 0.67171
1806 | 0.55093 | 0.6269
1807 | 0.57926 | 0.61617
1808 | 0.61494 | 0.6399
1809 | 0.66234 | 0.66607
1810 | 0.70198 | 0.71321
1811 | 0.70743 | 0.75104
1812 | 0.71866 | 0.73521
1813 | 0.71183 | 0.6977
1814 | 0.69085 | 0.73557
1815 | 0.68919 | 0.68319
1816 | 0.69128 | 0.70969
1817 | 0.70629 | 0.81381
1818 | 0.75031 | 0.84109
1819 | 0.76985 | 0.84266
1820 | 0.74434 | 0.84003
1821 | 0.69308 | 0.8322
1822 | 0.65889 | 0.82493
1823 | 0.61812 | 0.80986
1824 | 0.59248 | 0.79364
1825 | 0.56945 | 0.7133
1826 | 0.55986 | 0.66091
1827 | 0.55829 | 0.65549
1828 | 0.56258 | 0.66689
1829 | 0.58521 | 0.65612
1830 | 0.62246 | 0.63712
1831 | 0.72185 | 0.63117
1832 | 0.81697 | 0.55489
1833 | 0.83693 | 0.61333
1834 | 0.83299 | 0.63618
1835 | 0.84644 | 0.63749
1836 | 0.83584 | 0.63585
1837 | 0.82415 | 0.61666
1838 | 0.81498 | 0.59573
1839 | 0.79689 | 0.58748
1840 | 0.78281 | 0.55432
1841 | 0.77711 | 0.51548
1842 | 0.82001 | 0.474
1843 | 0.82573 | 0.43466
1844 | 0.83071 | 0.38939
1845 | 0.77374 | 0.36432
1846 | 0.7147 | 0.31762
1847 | 0.65646 | 0.29255
1848 | 0.60213 | 0.2972
1849 | 0.58568 | 0.2768
1850 | 0.5694 | 0.2581
1851 | 0.5541 | 0.23161
1852 | 0.56251 | 0.1999
1853 | 0.58236 | 0.15958
1854 | 0.62788 | 0.15052
1855 | 0.71777 | 0.11832
1856 | 0.80707 | 0.094783
1857 | 0.83158 | 0.061648
1858 | 0.81919 | 0.055657
1859 | 0.82883 | 0.045028
1860 | 0.81563 | 0.04284
1861 | 0.79835 | 0.058242
1862 | 0.79006 | 0.077782
1863 | 0.77238 | 0.095194
1864 | 0.7516 | 0.098894
1865 | 0.75013 | 0.094526
1866 | 0.80517 | 0.091997
1867 | 0.81796 | 0.094437
1868 | 0.80618 | 0.12179
1869 | 0.75928 | 0.15514
1870 | 0.70198 | 0.20283
1871 | 0.64294 | 0.23612
1872 | 0.59196 | 0.27778
1873 | 0.57105 | 0.33172
1874 | 0.5563 | 0.36845
1875 | 0.54486 | 0.40206
1876 | 0.5478 | 0.45665
1877 | 0.56063 | 0.49922
1878 | 0.60226 | 0.52334
1879 | 0.69414 | 0.51464
1880 | 0.80772 | 0.46643
1881 | 0.82883 | 0.44062
1882 | 0.82889 | 0.3799
1883 | 0.84511 | 0.35974
1884 | 0.83915 | 0.35387
1885 | 0.81941 | 0.35929
1886 | 0.81295 | 0.36973
1887 | 0.80246 | 0.36966
1888 | 0.77945 | 0.3339
1889 | 0.7739 | 0.2946
1890 | 0.82395 | 0.25824
1891 | 0.8291 | 0.25149
1892 | 0.80996 | 0.22851
1893 | 0.75594 | 0.21221
1894 | 0.69968 | 0.21563
1895 | 0.63314 | 0.2312
1896 | 0.58182 | 0.284
1897 | 0.55292 | 0.31941
1898 | 0.53695 | 0.39505
1899 | 0.53308 | 0.41998
1900 | 0.53362 | 0.44915
1901 | 0.5502 | 0.48107
1902 | 0.59277 | 0.51574
1903 | 0.69467 | 0.53958
1904 | 0.79863 | 0.53841
1905 | 0.82868 | 0.54016
1906 | 0.82305 | 0.57212
1907 | 0.83473 | 0.5937
1908 | 0.82836 | 0.60398
1909 | 0.80929 | 0.5995
1910 | 0.80833 | 0.59343
1911 | 0.7974 | 0.57422
1912 | 0.77313 | 0.53859
1913 | 0.77448 | 0.48021
1914 | 0.81376 | 0.4375
1915 | 0.81734 | 0.39781
1916 | 0.80017 | 0.35142
1917 | 0.75031 | 0.30795
1918 | 0.69614 | 0.28682
1919 | 0.63867 | 0.24089
1920 | 0.58617 | 0.15005
1921 | 0.55946 | 0.11087
1922 | 0.54917 | 0.088548
1923 | 0.54074 | 0.056019
1924 | 0.54331 | 0.031702
1925 | 0.55604 | 0.016227
1926 | 0.59837 | 0.01584
1927 | 0.69129 | 0.028423
1928 | 0.78345 | 0.053808
1929 | 0.81475 | 0.088349
1930 | 0.81574 | 0.10619
1931 | 0.82769 | 0.13066
1932 | 0.82206 | 0.16041
1933 | 0.79865 | 0.19701
1934 | 0.78087 | 0.21266
1935 | 0.75515 | 0.23734
1936 | 0.74044 | 0.27823
1937 | 0.74959 | 0.30961
1938 | 0.79522 | 0.33755
1939 | 0.80521 | 0.35387
1940 | 0.7748 | 0.35672
1941 | 0.70718 | 0.38864
1942 | 0.6486 | 0.41085
1943 | 0.60117 | 0.42429
1944 | 0.5648 | 0.43642
1945 | 0.54053 | 0.4423
1946 | 0.52414 | 0.43923
1947 | 0.50981 | 0.39317
1948 | 0.50557 | 0.35453
1949 | 0.50153 | 0.31969
1950 | 0.5127 | 0.29678
1951 | 0.53306 | 0.29258
1952 | 0.58957 | 0.28077
1953 | 0.64376 | 0.28503
1954 | 0.66755 | 0.32851
1955 | 0.67346 | 0.3666
1956 | 0.66972 | 0.42946
1957 | 0.65725 | 0.48384
1958 | 0.64216 | 0.52792
1959 | 0.62488 | 0.53533
1960 | 0.61625 | 0.54786
1961 | 0.64071 | 0.5442
1962 | 0.74595 | 0.51989
1963 | 0.74283 | 0.46813
1964 | 0.71034 | 0.41897
1965 | 0.66492 | 0.38535
1966 | 0.62209 | 0.36044
1967 | 0.58348 | 0.34473
1968 | 0.55323 | 0.32413
1969 | 0.5243 | 0.289
1970 | 0.50757 | 0.2619
1971 | 0.49854 | 0.23491
1972 | 0.49597 | 0.2029
1973 | 0.49874 | 0.18925
1974 | 0.50689 | 0.18855
1975 | 0.5248 | 0.19236
1976 | 0.57597 | 0.19183
1977 | 0.63029 | 0.20362
1978 | 0.65907 | 0.27122
1979 | 0.67764 | 0.36982
1980 | 0.67225 | 0.4249
1981 | 0.65417 | 0.48622
1982 | 0.63404 | 0.51044
1983 | 0.63323 | 0.5273
1984 | 0.63544 | 0.55476
1985 | 0.64449 | 0.5482
1986 | 0.71211 | 0.53886
1987 | 0.73141 | 0.55137
1988 | 0.72568 | 0.53948
1989 | 0.67705 | 0.52815
1990 | 0.63076 | 0.522
1991 | 0.58027 | 0.4789
1992 | 0.54396 | 0.4108
1993 | 0.52584 | 0.41944
1994 | 0.50599 | 0.40233
1995 | 0.51479 | 0.39815
1996 | 0.52163 | 0.40243
1997 | 0.53796 | 0.38926
1998 | 0.5899 | 0.38118
1999 | 0.69389 | 0.39435
2000 | 0.78669 | 0.38827
2001 | 0.82183 | 0.38233
2002 | 0.82873 | 0.40508
2003 | 0.84929 | 0.44067
2004 | 0.83775 | 0.44274
2005 | 0.82339 | 0.44304
2006 | 0.82579 | 0.42534
2007 | 0.79115 | 0.39186
2008 | 0.76006 | 0.33237
2009 | 0.75124 | 0.28085
2010 | 0.80459 | 0.24726
2011 | 0.81207 | 0.19696
2012 | 0.80644 | 0.25726
2013 | 0.76033 | 0.34726
2014 | 0.69998 | 0.40136
2015 | 0.65174 | 0.4596
2016 | 0.59433 | 0.47854
2017 | 0.5611 | 0.50555
2018 | 0.547 | 0.55844
2019 | 0.54511 | 0.60784
2020 | 0.55679 | 0.63395
2021 | 0.56578 | 0.65639
2022 | 0.61605 | 0.66334
2023 | 0.70449 | 0.67535
2024 | 0.81281 | 0.62869
2025 | 0.83418 | 0.68615
2026 | 0.83613 | 0.66795
2027 | 0.84429 | 0.60743
2028 | 0.83078 | 0.50932
2029 | 0.81136 | 0.42082
2030 | 0.80902 | 0.35992
2031 | 0.78887 | 0.30549
2032 | 0.76147 | 0.26718
2033 | 0.7663 | 0.21758
2034 | 0.8181 | 0.2169
2035 | 0.81561 | 0.21742
2036 | 0.80908 | 0.19167
2037 | 0.7463 | 0.20178
2038 | 0.69759 | 0.23575
2039 | 0.63996 | 0.29348
2040 | 0.58937 | 0.33856
2041 | 0.56196 | 0.37024
2042 | 0.5419 | 0.42356
2043 | 0.53909 | 0.4405
2044 | 0.53892 | 0.44746
2045 | 0.55837 | 0.45098
2046 | 0.60234 | 0.45276
2047 | 0.68848 | 0.49398
2048 | 0.7869 | 0.50927
2049 | 0.82112 | 0.50571
2050 | 0.8181 | 0.47919
2051 | 0.82633 | 0.46705
2052 | 0.82079 | 0.49198
2053 | 0.81132 | 0.50176
2054 | 0.809 | 0.49963
2055 | 0.79668 | 0.49171
2056 | 0.77141 | 0.48898
2057 | 0.7778 | 0.46567
2058 | 0.82554 | 0.43225
2059 | 0.82125 | 0.42522
2060 | 0.80634 | 0.43031
2061 | 0.75304 | 0.42919
2062 | 0.68653 | 0.40614
2063 | 0.63246 | 0.38685
2064 | 0.58529 | 0.36064
2065 | 0.55202 | 0.34207
2066 | 0.54068 | 0.35082
2067 | 0.53117 | 0.31797
2068 | 0.53662 | 0.29356
2069 | 0.55076 | 0.29018
2070 | 0.59712 | 0.27245
2071 | 0.69391 | 0.24926
2072 | 0.79232 | 0.229
2073 | 0.82745 | 0.21138
2074 | 0.8256 | 0.22633
2075 | 0.82997 | 0.22702
2076 | 0.8204 | 0.22277
2077 | 0.80657 | 0.23647
2078 | 0.80695 | 0.26046
2079 | 0.78201 | 0.28081
2080 | 0.75563 | 0.27905
2081 | 0.74116 | 0.27641
2082 | 0.77428 | 0.24924
2083 | 0.7753 | 0.23433
2084 | 0.77993 | 0.25112
2085 | 0.73519 | 0.28188
2086 | 0.68338 | 0.31299
2087 | 0.62233 | 0.35144
2088 | 0.57215 | 0.36857
2089 | 0.54608 | 0.37573
2090 | 0.53452 | 0.38272
2091 | 0.52985 | 0.40501
2092 | 0.53945 | 0.42726
2093 | 0.55012 | 0.46489
2094 | 0.59036 | 0.5155
2095 | 0.67427 | 0.55397
2096 | 0.7618 | 0.58037
2097 | 0.78845 | 0.61793
2098 | 0.78358 | 0.65672
2099 | 0.78757 | 0.68192
2100 | 0.78503 | 0.68296
2101 | 0.76103 | 0.66274
2102 | 0.73893 | 0.62796
2103 | 0.7079 | 0.59328
2104 | 0.68143 | 0.56327
2105 | 0.67767 | 0.53312
2106 | 0.71639 | 0.48839
2107 | 0.72211 | 0.44051
2108 | 0.72072 | 0.40484
2109 | 0.67854 | 0.38952
2110 | 0.63969 | 0.38366
2111 | 0.59154 | 0.36359
2112 | 0.54858 | 0.31263
2113 | 0.51899 | 0.27855
2114 | 0.50215 | 0.23061
2115 | 0.4958 | 0.19721
2116 | 0.49606 | 0.17451
2117 | 0.50335 | 0.17192
2118 | 0.51588 | 0.18419
2119 | 0.53808 | 0.20146
2120 | 0.58747 | 0.20035
2121 | 0.62996 | 0.21501
2122 | 0.6544 | 0.25563
2123 | 0.66487 | 0.28866
2124 | 0.65535 | 0.3399
2125 | 0.64333 | 0.41286
2126 | 0.62247 | 0.40967
2127 | 0.61093 | 0.3752
2128 | 0.60238 | 0.38352
2129 | 0.61239 | 0.41095
2130 | 0.65973 | 0.44833
2131 | 0.67956 | 0.46043
2132 | 0.67835 | 0.4609
2133 | 0.6403 | 0.44841
2134 | 0.60056 | 0.42353
2135 | 0.56286 | 0.43478
2136 | 0.53461 | 0.48815
2137 | 0.50864 | 0.51544
2138 | 0.49035 | 0.53216
2139 | 0.48107 | 0.56538
2140 | 0.4979 | 0.57564
2141 | 0.51474 | 0.58591
2142 | 0.53157 | 0.59618
2143 | 0.55701 | 0.59178
2144 | 0.59984 | 0.64636
2145 | 0.64232 | 0.70783
2146 | 0.67595 | 0.66785
2147 | 0.67658 | 0.57343
2148 | 0.64156 | 0.52879
2149 | 0.63486 | 0.48062
2150 | 0.64822 | 0.42034
2151 | 0.63156 | 0.38268
2152 | 0.62388 | 0.33828
2153 | 0.67242 | 0.30509
2154 | 0.6882 | 0.23922
2155 | 0.66895 | 0.17668
2156 | 0.66735 | 0.13511
2157 | 0.63565 | 0.12164
2158 | 0.59479 | 0.10877
2159 | 0.55606 | 0.085441
2160 | 0.53406 | 0.05853
2161 | 0.52364 | 0.031567
2162 | 0.52392 | 0.013622
2163 | 0.53343 | 0.0039595
2164 | 0.55154 | 0.0018308
2165 | 0.59224 | 0.0014916
2166 | 0.69498 | 0.0023033
2167 | 0.77427 | 0.0023131
2168 | 0.80138 | 0.0025469
2169 | 0.80009 | 0.0045407
2170 | 0.80659 | 0.016541
2171 | 0.7997 | 0.041518
2172 | 0.77762 | 0.044607
2173 | 0.77217 | 0.05001
2174 | 0.75623 | 0.055053
2175 | 0.73128 | 0.06472
2176 | 0.72769 | 0.074335
2177 | 0.76763 | 0.095823
2178 | 0.75021 | 0.11775
2179 | 0.72863 | 0.12494
2180 | 0.72468 | 0.18792
2181 | 0.70129 | 0.28592
2182 | 0.63648 | 0.33106
2183 | 0.5892 | 0.36486
2184 | 0.55172 | 0.37991
2185 | 0.53564 | 0.40877
2186 | 0.52854 | 0.44164
2187 | 0.53092 | 0.46281
2188 | 0.54749 | 0.49233
2189 | 0.59108 | 0.50328
2190 | 0.70109 | 0.5039
2191 | 0.78423 | 0.4714
2192 | 0.80954 | 0.50056
2193 | 0.79139 | 0.55176
2194 | 0.78999 | 0.60101
2195 | 0.7782 | 0.62554
2196 | 0.75448 | 0.63603
2197 | 0.75806 | 0.65726
2198 | 0.74985 | 0.65444
2199 | 0.72242 | 0.6501
2200 | 0.72176 | 0.68726
2201 | 0.75306 | 0.69447
2202 | 0.75183 | 0.5933
2203 | 0.72747 | 0.54936
2204 | 0.73149 | 0.53694
2205 | 0.68967 | 0.54903
2206 | 0.6375 | 0.49869
2207 | 0.57847 | 0.47738
2208 | 0.54879 | 0.42579
2209 | 0.53139 | 0.45611
2210 | 0.52311 | 0.45002
2211 | 0.52238 | 0.43488
2212 | 0.53142 | 0.38943
2213 | 0.57093 | 0.33683
2214 | 0.67515 | 0.26767
2215 | 0.76874 | 0.216
2216 | 0.80784 | 0.15968
2217 | 0.81049 | 0.125
2218 | 0.79591 | 0.092937
2219 | 0.78543 | 0.064172
2220 | 0.7703 | 0.057102
2221 | 0.76742 | 0.06352
2222 | 0.75248 | 0.074781
2223 | 0.73163 | 0.10377
2224 | 0.73616 | 0.11899
2225 | 0.77672 | 0.13878
2226 | 0.75498 | 0.19329
2227 | 0.71942 | 0.26111
2228 | 0.70443 | 0.27155
2229 | 0.65411 | 0.2383
2230 | 0.59317 | 0.23059
2231 | 0.5394 | 0.25445
2232 | 0.50726 | 0.30477
2233 | 0.49317 | 0.31698
2234 | 0.47809 | 0.31648
2235 | 0.47017 | 0.33366
2236 | 0.47912 | 0.35141
2237 | 0.522 | 0.33528
2238 | 0.62194 | 0.32769
2239 | 0.70733 | 0.34676
2240 | 0.73698 | 0.32503
2241 | 0.74857 | 0.27718
2242 | 0.75902 | 0.23026
2243 | 0.73684 | 0.19914
2244 | 0.71624 | 0.1974
2245 | 0.71871 | 0.21685
2246 | 0.70481 | 0.23933
2247 | 0.68004 | 0.23175
2248 | 0.67579 | 0.24289
2249 | 0.72201 | 0.25765
2250 | 0.71981 | 0.23114
2251 | 0.69881 | 0.23597
2252 | 0.69251 | 0.25765
2253 | 0.65026 | 0.25542
2254 | 0.59249 | 0.24462
2255 | 0.53507 | 0.23938
2256 | 0.50223 | 0.23531
2257 | 0.49204 | 0.22653
2258 | 0.48999 | 0.19498
2259 | 0.49731 | 0.18203
2260 | 0.50112 | 0.18861
2261 | 0.54502 | 0.21007
2262 | 0.64043 | 0.22827
2263 | 0.72284 | 0.22642
2264 | 0.75251 | 0.2029
2265 | 0.74978 | 0.21449
2266 | 0.74466 | 0.2253
2267 | 0.72406 | 0.24218
2268 | 0.68985 | 0.28772
2269 | 0.66397 | 0.32244
2270 | 0.63598 | 0.34173
2271 | 0.61202 | 0.34787
2272 | 0.6168 | 0.34381
2273 | 0.66769 | 0.32592
2274 | 0.66589 | 0.31222
2275 | 0.63796 | 0.31382
2276 | 0.63157 | 0.35608
2277 | 0.59549 | 0.35083
2278 | 0.54638 | 0.33029
2279 | 0.50761 | 0.29946
2280 | 0.47854 | 0.27098
2281 | 0.458 | 0.26126
2282 | 0.45038 | 0.2418
2283 | 0.45218 | 0.17827
2284 | 0.45591 | 0.17003
2285 | 0.4711 | 0.18109
2286 | 0.50005 | 0.16683
2287 | 0.5499 | 0.14691
2288 | 0.59685 | 0.1043
2289 | 0.62574 | 0.089518
2290 | 0.62786 | 0.088159
2291 | 0.61356 | 0.093665
2292 | 0.5965 | 0.098359
2293 | 0.57495 | 0.11585
2294 | 0.566 | 0.14242
2295 | 0.55582 | 0.15625
2296 | 0.5616 | 0.15283
2297 | 0.61291 | 0.1332
2298 | 0.62756 | 0.11382
2299 | 0.60336 | 0.12499
2300 | 0.60077 | 0.15255
2301 | 0.57506 | 0.15725
2302 | 0.53765 | 0.14739
2303 | 0.50344 | 0.13347
2304 | 0.47846 | 0.12362
2305 | 0.46414 | 0.11406
2306 | 0.45999 | 0.081087
2307 | 0.46414 | 0.056314
2308 | 0.46891 | 0.040746
2309 | 0.47924 | 0.045365
2310 | 0.49667 | 0.045716
2311 | 0.53718 | 0.048902
2312 | 0.57601 | 0.04976
2313 | 0.59997 | 0.044768
2314 | 0.60751 | 0.044009
2315 | 0.59476 | 0.048054
2316 | 0.5807 | 0.051478
2317 | 0.57328 | 0.057311
2318 | 0.56155 | 0.062053
2319 | 0.55706 | 0.07459
2320 | 0.57277 | 0.10202
2321 | 0.63352 | 0.12453
2322 | 0.64199 | 0.15172
2323 | 0.62742 | 0.17212
2324 | 0.62091 | 0.20486
2325 | 0.59039 | 0.23626
2326 | 0.54289 | 0.2499
2327 | 0.50067 | 0.24249
2328 | 0.47801 | 0.23232
2329 | 0.4664 | 0.23511
2330 | 0.45941 | 0.22734
2331 | 0.46129 | 0.25704
2332 | 0.47023 | 0.29988
2333 | 0.50874 | 0.35864
2334 | 0.60394 | 0.38931
2335 | 0.70663 | 0.35627
2336 | 0.74266 | 0.3554
2337 | 0.72019 | 0.38858
2338 | 0.727 | 0.31458
2339 | 0.71062 | 0.31471
2340 | 0.70788 | 0.32632
2341 | 0.70432 | 0.32869
2342 | 0.6856 | 0.32464
2343 | 0.6623 | 0.32991
2344 | 0.68267 | 0.29793
2345 | 0.73475 | 0.2621
2346 | 0.7285 | 0.26212
2347 | 0.71076 | 0.21148
2348 | 0.70222 | 0.18907
2349 | 0.67055 | 0.18226
2350 | 0.60006 | 0.18485
2351 | 0.55423 | 0.1717
2352 | 0.51903 | 0.1823
2353 | 0.50447 | 0.2177
2354 | 0.49398 | 0.24711
2355 | 0.49324 | 0.2738
2356 | 0.50139 | 0.28077
2357 | 0.55058 | 0.28176
2358 | 0.64479 | 0.28926
2359 | 0.74057 | 0.27742
2360 | 0.76237 | 0.27902
2361 | 0.77452 | 0.31078
2362 | 0.80293 | 0.29347
2363 | 0.79326 | 0.24969
2364 | 0.77378 | 0.21049
2365 | 0.77725 | 0.18734
2366 | 0.75711 | 0.19402
2367 | 0.73426 | 0.22334
2368 | 0.72711 | 0.25293
2369 | 0.7538 | 0.27542
2370 | 0.7337 | 0.29633
2371 | 0.69517 | 0.25135
2372 | 0.6847 | 0.20124
2373 | 0.63032 | 0.19297
2374 | 0.61882 | 0.19179
2375 | 0.59927 | 0.18043
2376 | 0.53439 | 0.15967
2377 | 0.52203 | 0.16436
2378 | 0.51018 | 0.17458
2379 | 0.51383 | 0.17202
2380 | 0.57147 | 0.18872
2381 | 0.6108 | 0.20182
2382 | 0.67428 | 0.19408
2383 | 0.76098 | 0.19392
2384 | 0.79956 | 0.17183
2385 | 0.79788 | 0.19346
2386 | 0.8057 | 0.2482
2387 | 0.80405 | 0.25335
2388 | 0.79735 | 0.23618
2389 | 0.80012 | 0.21554
2390 | 0.7858 | 0.18004
2391 | 0.76573 | 0.16079
2392 | 0.76639 | 0.15876
2393 | 0.81062 | 0.15723
2394 | 0.79184 | 0.14033
2395 | 0.75998 | 0.12922
2396 | 0.74749 | 0.12168
2397 | 0.71186 | 0.11491
2398 | 0.65882 | 0.095542
2399 | 0.60371 | 0.079728
2400 | 0.57142 | 0.066429
2401 | 0.55891 | 0.056529
2402 | 0.55087 | 0.053062
2403 | 0.55367 | 0.058694
2404 | 0.56382 | 0.063441
2405 | 0.60727 | 0.076888
2406 | 0.70194 | 0.094304
2407 | 0.79661 | 0.10481
2408 | 0.83017 | 0.10215
2409 | 0.83272 | 0.09405
2410 | 0.84057 | 0.08947
2411 | 0.83554 | 0.078848
2412 | 0.81872 | 0.070841
2413 | 0.81765 | 0.07485
2414 | 0.79217 | 0.075412
2415 | 0.7675 | 0.072338
2416 | 0.76406 | 0.069514
2417 | 0.79698 | 0.068253
2418 | 0.7755 | 0.069458
2419 | 0.74539 | 0.073731
2420 | 0.73655 | 0.086536
2421 | 0.71354 | 0.10563
2422 | 0.6553 | 0.11277
2423 | 0.60319 | 0.12959
2424 | 0.57041 | 0.13308
2425 | 0.55914 | 0.12668
2426 | 0.55383 | 0.12121
2427 | 0.55213 | 0.12223
2428 | 0.56716 | 0.12682
2429 | 0.60829 | 0.12253
2430 | 0.69597 | 0.1214
2431 | 0.78829 | 0.13457
2432 | 0.8191 | 0.11127
2433 | 0.82146 | 0.1087
2434 | 0.82814 | 0.10168
2435 | 0.81664 | 0.095547
2436 | 0.78592 | 0.095008
2437 | 0.76873 | 0.10773
2438 | 0.74001 | 0.12373
2439 | 0.72172 | 0.14398
2440 | 0.72342 | 0.15956
2441 | 0.7606 | 0.15868
2442 | 0.75026 | 0.14839
2443 | 0.71047 | 0.1026
2444 | 0.69133 | 0.085621
2445 | 0.66876 | 0.0989
2446 | 0.62332 | 0.11097
2447 | 0.58518 | 0.12394
2448 | 0.55236 | 0.11179
2449 | 0.53626 | 0.1339
2450 | 0.52371 | 0.13567
2451 | 0.52159 | 0.12839
2452 | 0.52889 | 0.13474
2453 | 0.54269 | 0.14738
2454 | 0.56128 | 0.16684
2455 | 0.60165 | 0.16855
2456 | 0.64492 | 0.16904
2457 | 0.66615 | 0.19291
2458 | 0.68044 | 0.27938
2459 | 0.68265 | 0.35125
2460 | 0.67075 | 0.39454
2461 | 0.65893 | 0.40094
2462 | 0.65149 | 0.39421
2463 | 0.64868 | 0.39083
2464 | 0.64791 | 0.37218
2465 | 0.68713 | 0.3633
2466 | 0.69314 | 0.33716
2467 | 0.65467 | 0.29143
2468 | 0.64359 | 0.24507
2469 | 0.63524 | 0.24414
2470 | 0.60221 | 0.24527
2471 | 0.56083 | 0.2756
2472 | 0.53867 | 0.33515
2473 | 0.51791 | 0.32952
2474 | 0.51173 | 0.31473
2475 | 0.50996 | 0.30738
2476 | 0.51609 | 0.28415
2477 | 0.52701 | 0.23991
2478 | 0.54263 | 0.26747
2479 | 0.58935 | 0.28275
2480 | 0.62895 | 0.32663
2481 | 0.663 | 0.45343
2482 | 0.66466 | 0.47016
2483 | 0.6565 | 0.44552
2484 | 0.64522 | 0.40874
2485 | 0.6362 | 0.39386
2486 | 0.62558 | 0.37239
2487 | 0.61763 | 0.34438
2488 | 0.62216 | 0.32091
2489 | 0.66905 | 0.29412
2490 | 0.68124 | 0.28576
2491 | 0.65494 | 0.26386
2492 | 0.64607 | 0.2503
2493 | 0.63576 | 0.26021
2494 | 0.60318 | 0.27107
2495 | 0.56603 | 0.27681
2496 | 0.53796 | 0.26017
2497 | 0.52796 | 0.24946
2498 | 0.52482 | 0.26241
2499 | 0.52884 | 0.23637
2500 | 0.54312 | 0.21947
2501 | 0.57568 | 0.19952
2502 | 0.64576 | 0.16943
2503 | 0.74475 | 0.15538
2504 | 0.7946 | 0.15278
2505 | 0.79008 | 0.21022
2506 | 0.80378 | 0.29331
2507 | 0.80121 | 0.33694
2508 | 0.7856 | 0.33385
2509 | 0.7784 | 0.31423
2510 | 0.75349 | 0.29174
2511 | 0.72187 | 0.28172
2512 | 0.71083 | 0.28316
2513 | 0.74078 | 0.29143
2514 | 0.72355 | 0.2849
2515 | 0.6959 | 0.27477
2516 | 0.6744 | 0.27857
2517 | 0.66282 | 0.29293
2518 | 0.63274 | 0.29493
2519 | 0.58432 | 0.28727
2520 | 0.55635 | 0.30598
2521 | 0.5451 | 0.30556
2522 | 0.53935 | 0.28562
2523 | 0.54193 | 0.2639
2524 | 0.55496 | 0.24427
2525 | 0.58822 | 0.23269
2526 | 0.64391 | 0.23113
2527 | 0.7311 | 0.24507
2528 | 0.77646 | 0.246
2529 | 0.78091 | 0.32554
2530 | 0.80122 | 0.40032
2531 | 0.79554 | 0.41114
2532 | 0.7727 | 0.40469
2533 | 0.77092 | 0.41952
2534 | 0.75739 | 0.44553
2535 | 0.73666 | 0.46254
2536 | 0.72056 | 0.45573
2537 | 0.73941 | 0.44428
2538 | 0.73684 | 0.40257
2539 | 0.70953 | 0.35958
2540 | 0.6887 | 0.37277
2541 | 0.67877 | 0.40449
2542 | 0.61966 | 0.44617
2543 | 0.58365 | 0.47815
2544 | 0.54583 | 0.49605
2545 | 0.52903 | 0.47446
2546 | 0.5213 | 0.44482
2547 | 0.52586 | 0.4189
2548 | 0.5404 | 0.40882
2549 | 0.57628 | 0.41677
2550 | 0.64035 | 0.41005
2551 | 0.72167 | 0.37194
2552 | 0.77538 | 0.3308
2553 | 0.7828 | 0.28721
2554 | 0.7864 | 0.24411
2555 | 0.77937 | 0.23424
2556 | 0.76314 | 0.26555
2557 | 0.75503 | 0.32207
2558 | 0.73394 | 0.33783
2559 | 0.70719 | 0.31555
2560 | 0.69059 | 0.28311
2561 | 0.71435 | 0.24975
2562 | 0.70604 | 0.23822
2563 | 0.67891 | 0.2219
2564 | 0.66494 | 0.21092
2565 | 0.65515 | 0.23429
2566 | 0.61055 | 0.26737
2567 | 0.56598 | 0.27745
2568 | 0.52871 | 0.26257
2569 | 0.50658 | 0.26318
2570 | 0.49328 | 0.24421
2571 | 0.49388 | 0.22933
2572 | 0.49791 | 0.23498
2573 | 0.50932 | 0.24986
2574 | 0.52339 | 0.24764
2575 | 0.56931 | 0.20878
2576 | 0.62117 | 0.15547
2577 | 0.6417 | 0.14595
2578 | 0.6425 | 0.16964
2579 | 0.64642 | 0.20401
2580 | 0.62438 | 0.23235
2581 | 0.60919 | 0.23326
2582 | 0.5986 | 0.22506
2583 | 0.58862 | 0.21811
2584 | 0.59288 | 0.21557
2585 | 0.6204 | 0.21681
2586 | 0.62293 | 0.20582
2587 | 0.60525 | 0.17375
2588 | 0.60445 | 0.17178
2589 | 0.60124 | 0.19079
2590 | 0.56476 | 0.21507
2591 | 0.52617 | 0.22871
2592 | 0.50055 | 0.22739
2593 | 0.48012 | 0.20583
2594 | 0.46866 | 0.20176
2595 | 0.46762 | 0.20323
2596 | 0.47664 | 0.20244
2597 | 0.48945 | 0.19426
2598 | 0.50377 | 0.18733
2599 | 0.55388 | 0.16799
2600 | 0.60216 | 0.12531
2601 | 0.62808 | 0.099511
2602 | 0.63533 | 0.10919
2603 | 0.62667 | 0.12242
2604 | 0.61278 | 0.11736
2605 | 0.59727 | 0.11193
2606 | 0.58439 | 0.1066
2607 | 0.57671 | 0.090283
2608 | 0.58122 | 0.075721
2609 | 0.61306 | 0.068406
2610 | 0.61722 | 0.056085
2611 | 0.59395 | 0.052982
2612 | 0.58304 | 0.060757
2613 | 0.5834 | 0.066773
2614 | 0.55924 | 0.062247
2615 | 0.5247 | 0.063821
2616 | 0.49337 | 0.056602
2617 | 0.47495 | 0.045336
2618 | 0.46928 | 0.031943
2619 | 0.46932 | 0.024559
2620 | 0.47661 | 0.02148
2621 | 0.49071 | 0.015752
2622 | 0.5076 | 0.01596
2623 | 0.54838 | 0.012922
2624 | 0.59493 | 0.011457
2625 | 0.62102 | 0.0054527
2626 | 0.62848 | 0.0047481
2627 | 0.61975 | 0.0072193
2628 | 0.60551 | 0.0087076
2629 | 0.59313 | 0.011366
2630 | 0.58083 | 0.017669
2631 | 0.57228 | 0.02539
2632 | 0.57891 | 0.032641
2633 | 0.61311 | 0.039085
2634 | 0.61439 | 0.043308
2635 | 0.59051 | 0.043991
2636 | 0.58009 | 0.040739
2637 | 0.57918 | 0.042552
2638 | 0.54927 | 0.035519
2639 | 0.51384 | 0.029676
2640 | 0.48506 | 0.029146
2641 | 0.46818 | 0.022896
2642 | 0.46066 | 0.021569
2643 | 0.46008 | 0.01996
2644 | 0.46439 | 0.02354
2645 | 0.47144 | 0.030815
2646 | 0.48345 | 0.032499
2647 | 0.52054 | 0.031332
2648 | 0.56794 | 0.024633
2649 | 0.59611 | 0.021238
2650 | 0.60577 | 0.025087
2651 | 0.59976 | 0.029369
2652 | 0.58843 | 0.028652
2653 | 0.56969 | 0.023913
2654 | 0.55876 | 0.0196
2655 | 0.55289 | 0.017539
2656 | 0.5594 | 0.016011
2657 | 0.59407 | 0.01497
2658 | 0.59718 | 0.015706
2659 | 0.57882 | 0.013841
2660 | 0.56634 | 0.015873
2661 | 0.57164 | 0.024824
2662 | 0.53966 | 0.045761
2663 | 0.50509 | 0.064225
2664 | 0.47267 | 0.075494
2665 | 0.45432 | 0.08661
2666 | 0.44844 | 0.10487
2667 | 0.44785 | 0.11892
2668 | 0.45306 | 0.14122
2669 | 0.46634 | 0.18867
2670 | 0.48306 | 0.21263
2671 | 0.52448 | 0.21224
2672 | 0.57532 | 0.17481
2673 | 0.60835 | 0.18086
2674 | 0.62013 | 0.21784
2675 | 0.61516 | 0.25741
2676 | 0.6082 | 0.32568
2677 | 0.59183 | 0.38613
2678 | 0.5844 | 0.45571
2679 | 0.58713 | 0.49114
2680 | 0.60348 | 0.4656
2681 | 0.64316 | 0.50319
2682 | 0.6428 | 0.55037
2683 | 0.60922 | 0.57284
2684 | 0.59462 | 0.56617
2685 | 0.60141 | 0.57796
2686 | 0.56285 | 0.57989
2687 | 0.53173 | 0.44992
2688 | 0.50652 | 0.49886
2689 | 0.49414 | 0.43115
2690 | 0.48709 | 0.43159
2691 | 0.48742 | 0.40316
2692 | 0.50162 | 0.43663
2693 | 0.53313 | 0.53423
2694 | 0.61052 | 0.54165
2695 | 0.70611 | 0.54317
2696 | 0.74217 | 0.59237
2697 | 0.7496 | 0.66678
2698 | 0.76425 | 0.69978
2699 | 0.77069 | 0.745
2700 | 0.75634 | 0.60889
2701 | 0.7542 | 0.59816
2702 | 0.73902 | 0.62905
2703 | 0.71731 | 0.69722
2704 | 0.70623 | 0.69212
2705 | 0.73705 | 0.70901
2706 | 0.72196 | 0.73998
2707 | 0.68384 | 0.69295
2708 | 0.65864 | 0.67639
2709 | 0.64431 | 0.61196
2710 | 0.59767 | 0.56189
2711 | 0.54578 | 0.4974
2712 | 0.5227 | 0.4918
2713 | 0.51028 | 0.49473
2714 | 0.50415 | 0.52648
2715 | 0.5021 | 0.52007
2716 | 0.50913 | 0.51068
2717 | 0.54153 | 0.55993
2718 | 0.62327 | 0.58076
2719 | 0.72235 | 0.5352
2720 | 0.75286 | 0.55318
2721 | 0.763 | 0.6313
2722 | 0.77109 | 0.64321
2723 | 0.7731 | 0.65189
2724 | 0.75383 | 0.66362
2725 | 0.75922 | 0.65415
2726 | 0.74352 | 0.63656
2727 | 0.71865 | 0.62383
2728 | 0.71834 | 0.61513
2729 | 0.75749 | 0.60754
2730 | 0.73311 | 0.61575
2731 | 0.69363 | 0.55189
2732 | 0.66781 | 0.51813
2733 | 0.65799 | 0.51977
2734 | 0.61219 | 0.52196
2735 | 0.56221 | 0.49422
2736 | 0.53206 | 0.45192
2737 | 0.51134 | 0.42424
2738 | 0.50409 | 0.42033
2739 | 0.50806 | 0.46505
2740 | 0.51182 | 0.47134
2741 | 0.54127 | 0.34636
2742 | 0.62563 | 0.3458
2743 | 0.72493 | 0.35164
2744 | 0.75995 | 0.29689
2745 | 0.76563 | 0.23393
2746 | 0.78553 | 0.17512
2747 | 0.78054 | 0.1554
2748 | 0.76883 | 0.16765
2749 | 0.76886 | 0.11911
2750 | 0.75338 | 0.088451
2751 | 0.72847 | 0.08786
2752 | 0.7236 | 0.10124
2753 | 0.75036 | 0.11014
2754 | 0.73203 | 0.13245
2755 | 0.70016 | 0.15328
2756 | 0.66886 | 0.1893
2757 | 0.65778 | 0.24438
2758 | 0.60554 | 0.27698
2759 | 0.54713 | 0.2976
2760 | 0.51296 | 0.31037
2761 | 0.49676 | 0.27946
2762 | 0.48789 | 0.27253
2763 | 0.48571 | 0.27076
2764 | 0.49199 | 0.23828
2765 | 0.52281 | 0.22943
2766 | 0.61067 | 0.24399
2767 | 0.70635 | 0.23351
2768 | 0.75069 | 0.20907
2769 | 0.76106 | 0.20127
2770 | 0.77178 | 0.18728
2771 | 0.77138 | 0.18326
2772 | 0.74727 | 0.14925
2773 | 0.73796 | 0.11116
2774 | 0.71554 | 0.077097
2775 | 0.69426 | 0.077738
2776 | 0.69504 | 0.10551
2777 | 0.72951 | 0.11912
2778 | 0.71537 | 0.13824
2779 | 0.66865 | 0.14835
2780 | 0.6277 | 0.18289
2781 | 0.61491 | 0.17992
2782 | 0.56851 | 0.17941
2783 | 0.52181 | 0.16699
2784 | 0.49319 | 0.17861
2785 | 0.47418 | 0.18233
2786 | 0.48431 | 0.15838
2787 | 0.49746 | 0.15248
2788 | 0.49351 | 0.15064
2789 | 0.47163 | 0.12277
2790 | 0.49201 | 0.10381
2791 | 0.54595 | 0.126
2792 | 0.60012 | 0.12937
2793 | 0.63498 | 0.11605
2794 | 0.64854 | 0.092107
2795 | 0.65032 | 0.082208
2796 | 0.63994 | 0.087817
2797 | 0.62982 | 0.093347
2798 | 0.61329 | 0.09243
2799 | 0.60322 | 0.082341
2800 | 0.61516 | 0.061962
2801 | 0.65283 | 0.053658
2802 | 0.65851 | 0.053635
2803 | 0.61991 | 0.049397
2804 | 0.59571 | 0.039465
2805 | 0.5907 | 0.037527
2806 | 0.55696 | 0.031883
2807 | 0.5204 | 0.032791
2808 | 0.48453 | 0.037819
2809 | 0.46441 | 0.034552
2810 | 0.4518 | 0.035127
2811 | 0.44624 | 0.037824
2812 | 0.44699 | 0.042855
2813 | 0.45394 | 0.05084
2814 | 0.47136 | 0.050199
2815 | 0.51419 | 0.066243
2816 | 0.57007 | 0.065635
2817 | 0.60314 | 0.063591
2818 | 0.61845 | 0.075068
2819 | 0.62033 | 0.078884
2820 | 0.61625 | 0.090496
2821 | 0.60745 | 0.093951
2822 | 0.60048 | 0.093826
2823 | 0.59654 | 0.095341
2824 | 0.60764 | 0.10452
2825 | 0.66049 | 0.10173
2826 | 0.66956 | 0.10552
2827 | 0.64038 | 0.095273
2828 | 0.6126 | 0.086595
2829 | 0.60306 | 0.081106
2830 | 0.56031 | 0.07025
2831 | 0.5195 | 0.052866
2832 | 0.49607 | 0.047288
2833 | 0.48136 | 0.049185
2834 | 0.47513 | 0.05691
2835 | 0.47522 | 0.072861
2836 | 0.49042 | 0.10099
2837 | 0.52075 | 0.087748
2838 | 0.61822 | 0.076124
2839 | 0.71843 | 0.068528
2840 | 0.75886 | 0.0681
2841 | 0.76854 | 0.07257
2842 | 0.77721 | 0.073877
2843 | 0.77358 | 0.083429
2844 | 0.76405 | 0.097386
2845 | 0.76753 | 0.1244
2846 | 0.74507 | 0.15411
2847 | 0.72149 | 0.17425
2848 | 0.71451 | 0.19954
2849 | 0.75124 | 0.19178
2850 | 0.73694 | 0.16082
2851 | 0.69734 | 0.14056
2852 | 0.66567 | 0.13121
2853 | 0.6544 | 0.13216
2854 | 0.60893 | 0.12739
2855 | 0.55402 | 0.11824
2856 | 0.52448 | 0.11202
2857 | 0.50495 | 0.12485
2858 | 0.50039 | 0.11866
2859 | 0.50112 | 0.10812
2860 | 0.51514 | 0.10182
2861 | 0.54102 | 0.097626
2862 | 0.63002 | 0.10065
2863 | 0.72433 | 0.097295
2864 | 0.76245 | 0.082117
2865 | 0.77058 | 0.066022
2866 | 0.78491 | 0.097437
2867 | 0.78053 | 0.12709
2868 | 0.76627 | 0.14654
2869 | 0.77055 | 0.1553
2870 | 0.7543 | 0.17661
2871 | 0.72768 | 0.18976
2872 | 0.71944 | 0.19052
2873 | 0.75145 | 0.19736
2874 | 0.73735 | 0.20581
2875 | 0.6974 | 0.22009
2876 | 0.66746 | 0.25054
2877 | 0.65628 | 0.2488
2878 | 0.6078 | 0.25687
2879 | 0.55103 | 0.28255
2880 | 0.50692 | 0.29838
2881 | 0.48781 | 0.3141
2882 | 0.48207 | 0.34957
2883 | 0.48534 | 0.39443
2884 | 0.49341 | 0.43976
2885 | 0.5204 | 0.48389
2886 | 0.59127 | 0.50783
2887 | 0.66991 | 0.5193
2888 | 0.71392 | 0.53505
2889 | 0.72729 | 0.5634
2890 | 0.73517 | 0.60289
2891 | 0.76331 | 0.63113
2892 | 0.71439 | 0.65432
2893 | 0.7119 | 0.683
2894 | 0.70729 | 0.63736
2895 | 0.70054 | 0.72521
2896 | 0.58318 | 0.74461
2897 | 0.57895 | 0.77584
2898 | 0.60047 | 0.78172
2899 | 0.57472 | 0.78832
2900 | 0.66505 | 0.79234
2901 | 0.64695 | 0.80267
2902 | 0.60931 | 0.79984
2903 | 0.5595 | 0.8013
2904 | 0.53039 | 0.80625
2905 | 0.52193 | 0.78406
2906 | 0.50995 | 0.75876
2907 | 0.5108 | 0.70372
2908 | 0.52353 | 0.70139
2909 | 0.55283 | 0.69138
2910 | 0.64853 | 0.6876
2911 | 0.74545 | 0.71693
2912 | 0.77676 | 0.7351
2913 | 0.79021 | 0.76521
2914 | 0.79815 | 0.73773
2915 | 0.80013 | 0.79706
2916 | 0.78015 | 0.7751
2917 | 0.78165 | 0.76733
2918 | 0.76767 | 0.76914
2919 | 0.74218 | 0.76581
2920 | 0.74262 | 0.76422
2921 | 0.78075 | 0.78601
2922 | 0.75123 | 0.75181
2923 | 0.71285 | 0.70527
2924 | 0.68905 | 0.64589
2925 | 0.68187 | 0.58985
2926 | 0.63484 | 0.56003
2927 | 0.587 | 0.52769
2928 | 0.55018 | 0.51846
2929 | 0.53432 | 0.49368
2930 | 0.52465 | 0.44865
2931 | 0.52878 | 0.44366
2932 | 0.53839 | 0.43052
2933 | 0.56528 | 0.42003
2934 | 0.65301 | 0.40412
2935 | 0.74495 | 0.43184
2936 | 0.78317 | 0.51032
2937 | 0.78996 | 0.55071
2938 | 0.79618 | 0.59154
2939 | 0.79579 | 0.63086
2940 | 0.7733 | 0.64123
2941 | 0.75237 | 0.67097
2942 | 0.72513 | 0.68845
2943 | 0.70798 | 0.66631
2944 | 0.71096 | 0.66685
2945 | 0.74692 | 0.65363
2946 | 0.75234 | 0.61124
2947 | 0.709 | 0.57552
2948 | 0.66548 | 0.55466
2949 | 0.66299 | 0.50292
2950 | 0.62267 | 0.47113
2951 | 0.57464 | 0.49377
2952 | 0.54754 | 0.49766
2953 | 0.52509 | 0.43551
2954 | 0.50911 | 0.38836
2955 | 0.50492 | 0.36542
2956 | 0.5062 | 0.3441
2957 | 0.51838 | 0.38293
2958 | 0.54754 | 0.40699
2959 | 0.59182 | 0.41316
2960 | 0.62739 | 0.40421
2961 | 0.65324 | 0.37559
2962 | 0.66194 | 0.36504
2963 | 0.6663 | 0.39463
2964 | 0.66057 | 0.41572
2965 | 0.65521 | 0.4544
2966 | 0.64515 | 0.39238
2967 | 0.63487 | 0.37137
2968 | 0.63993 | 0.327
2969 | 0.66783 | 0.27686
2970 | 0.66661 | 0.24618
2971 | 0.6201 | 0.16625
2972 | 0.59879 | 0.11047
2973 | 0.59696 | 0.10067
2974 | 0.57689 | 0.12179
2975 | 0.53983 | 0.1454
2976 | 0.51312 | 0.16888
2977 | 0.4916 | 0.15928
2978 | 0.48224 | 0.15921
2979 | 0.48661 | 0.17874
2980 | 0.49089 | 0.17907
2981 | 0.49002 | 0.19019
2982 | 0.50873 | 0.20434
2983 | 0.54829 | 0.22107
2984 | 0.58986 | 0.26524
2985 | 0.62311 | 0.32642
2986 | 0.63365 | 0.35424
2987 | 0.64338 | 0.39075
2988 | 0.63049 | 0.44878
2989 | 0.62899 | 0.49697
2990 | 0.61741 | 0.54597
2991 | 0.60427 | 0.58119
2992 | 0.62044 | 0.58755
2993 | 0.67185 | 0.58062
2994 | 0.67838 | 0.59373
2995 | 0.64859 | 0.56482
2996 | 0.61666 | 0.54675
2997 | 0.60796 | 0.52959
2998 | 0.57777 | 0.52543
2999 | 0.541 | 0.51423
3000 | 0.51854 | 0.49622
3001 | 0.50333 | 0.48639
3002 | 0.49581 | 0.47552
3003 | 0.49818 | 0.46623
3004 | 0.50967 | 0.45919
3005 | 0.54405 | 0.48486
3006 | 0.64137 | 0.46535
3007 | 0.74025 | 0.43045
3008 | 0.77537 | 0.47864
3009 | 0.78885 | 0.51579
3010 | 0.794 | 0.51989
3011 | 0.79381 | 0.61574
3012 | 0.78655 | 0.63168
3013 | 0.79139 | 0.66865
3014 | 0.76883 | 0.67434
3015 | 0.74537 | 0.6779
3016 | 0.74846 | 0.65847
3017 | 0.78269 | 0.71686
3018 | 0.76813 | 0.70936
3019 | 0.72495 | 0.68065
3020 | 0.68709 | 0.62346
3021 | 0.66737 | 0.56346
3022 | 0.63415 | 0.54164
3023 | 0.58349 | 0.5423
3024 | 0.55133 | 0.54884
3025 | 0.53668 | 0.5586
3026 | 0.53363 | 0.56009
3027 | 0.53535 | 0.56225
3028 | 0.54864 | 0.55115
3029 | 0.57424 | 0.53869
3030 | 0.66366 | 0.52561
3031 | 0.75554 | 0.51865
3032 | 0.77923 | 0.5652
3033 | 0.75227 | 0.56136
3034 | 0.79577 | 0.56207
3035 | 0.78508 | 0.55138
3036 | 0.77761 | 0.55928
3037 | 0.76781 | 0.54912
3038 | 0.75916 | 0.54335
3039 | 0.74159 | 0.54324
3040 | 0.73958 | 0.51006
3041 | 0.78019 | 0.46955
3042 | 0.75708 | 0.3989
3043 | 0.71571 | 0.29794
3044 | 0.68295 | 0.21092
3045 | 0.65032 | 0.14265
3046 | 0.61305 | 0.1215
3047 | 0.57552 | 0.10179
3048 | 0.54317 | 0.087213
3049 | 0.52745 | 0.081831
3050 | 0.52467 | 0.074546
3051 | 0.52724 | 0.069318
3052 | 0.54008 | 0.061569
3053 | 0.56783 | 0.057468
3054 | 0.65716 | 0.053345
3055 | 0.7493 | 0.046781
3056 | 0.78771 | 0.043902
3057 | 0.79072 | 0.041814
3058 | 0.80209 | 0.048064
3059 | 0.79879 | 0.068499
3060 | 0.78351 | 0.080491
3061 | 0.77814 | 0.087963
3062 | 0.75896 | 0.11059
3063 | 0.74018 | 0.15134
3064 | 0.74012 | 0.21793
3065 | 0.7793 | 0.28495
3066 | 0.76812 | 0.32097
3067 | 0.73588 | 0.32864
3068 | 0.70244 | 0.34892
3069 | 0.67366 | 0.3899
3070 | 0.62738 | 0.41642
3071 | 0.57592 | 0.45278
3072 | 0.53695 | 0.45435
3073 | 0.51656 | 0.41457
3074 | 0.50912 | 0.37829
3075 | 0.51185 | 0.33034
3076 | 0.52489 | 0.29984
3077 | 0.55877 | 0.25798
3078 | 0.6579 | 0.23063
3079 | 0.75425 | 0.21298
3080 | 0.79634 | 0.19568
3081 | 0.80218 | 0.18061
3082 | 0.81501 | 0.17433
3083 | 0.81028 | 0.17372
3084 | 0.79415 | 0.17667
3085 | 0.78867 | 0.17648
3086 | 0.77278 | 0.189
3087 | 0.74523 | 0.21257
3088 | 0.74559 | 0.20113
3089 | 0.77614 | 0.16829
3090 | 0.75689 | 0.12716
3091 | 0.71892 | 0.094988
3092 | 0.6878 | 0.095831
3093 | 0.66681 | 0.12873
3094 | 0.62696 | 0.13788
3095 | 0.56845 | 0.13664
3096 | 0.52785 | 0.14727
3097 | 0.50709 | 0.15757
3098 | 0.5033 | 0.17043
3099 | 0.51133 | 0.14787
3100 | 0.51808 | 0.1179
3101 | 0.54317 | 0.098474
3102 | 0.63631 | 0.10415
3103 | 0.73228 | 0.096806
3104 | 0.77343 | 0.11177
3105 | 0.78323 | 0.13241
3106 | 0.79513 | 0.1561
3107 | 0.78873 | 0.20185
3108 | 0.76965 | 0.28083
3109 | 0.7563 | 0.32554
3110 | 0.72671 | 0.35464
3111 | 0.70324 | 0.37081
3112 | 0.70617 | 0.39531
3113 | 0.73363 | 0.43138
3114 | 0.73025 | 0.4439
3115 | 0.68388 | 0.41662
3116 | 0.64586 | 0.3655
3117 | 0.62229 | 0.29382
3118 | 0.59286 | 0.25961
3119 | 0.54957 | 0.25338
3120 | 0.51492 | 0.23482
3121 | 0.49603 | 0.22292
3122 | 0.48592 | 0.23266
3123 | 0.48716 | 0.22477
3124 | 0.49374 | 0.21714
3125 | 0.48945 | 0.20537
3126 | 0.51516 | 0.18843
3127 | 0.56176 | 0.17869
3128 | 0.61167 | 0.21753
3129 | 0.64098 | 0.22691
3130 | 0.65441 | 0.21895
3131 | 0.6491 | 0.23784
3132 | 0.63591 | 0.27774
3133 | 0.62945 | 0.33789
3134 | 0.62132 | 0.39022
3135 | 0.61616 | 0.4546
3136 | 0.61903 | 0.48475
3137 | 0.65073 | 0.49547
3138 | 0.65689 | 0.51333
3139 | 0.62722 | 0.53785
3140 | 0.60216 | 0.51074
3141 | 0.58842 | 0.46929
3142 | 0.57086 | 0.45662
3143 | 0.53137 | 0.47166
3144 | 0.49697 | 0.49341
3145 | 0.48131 | 0.51627
3146 | 0.4712 | 0.52529
3147 | 0.47405 | 0.53684
3148 | 0.47234 | 0.51874
3149 | 0.46998 | 0.49319
3150 | 0.49062 | 0.46083
3151 | 0.53014 | 0.47573
3152 | 0.58036 | 0.50163
3153 | 0.61006 | 0.49167
3154 | 0.62715 | 0.45837
3155 | 0.62727 | 0.45894
3156 | 0.62464 | 0.48741
3157 | 0.63245 | 0.43019
3158 | 0.62857 | 0.37366
3159 | 0.61573 | 0.39054
3160 | 0.61546 | 0.42508
3161 | 0.65768 | 0.50034
3162 | 0.66969 | 0.5435
3163 | 0.63723 | 0.52185
3164 | 0.6141 | 0.43186
3165 | 0.59828 | 0.35822
3166 | 0.57854 | 0.33407
3167 | 0.53577 | 0.36169
3168 | 0.50837 | 0.37
3169 | 0.49379 | 0.33393
3170 | 0.4912 | 0.32003
3171 | 0.49382 | 0.31877
3172 | 0.5053 | 0.30017
3173 | 0.53495 | 0.28693
3174 | 0.6264 | 0.26845
3175 | 0.72594 | 0.27688
3176 | 0.7703 | 0.31498
3177 | 0.78095 | 0.29657
3178 | 0.79609 | 0.293
3179 | 0.79252 | 0.31651
3180 | 0.77589 | 0.32858
3181 | 0.77834 | 0.35312
3182 | 0.76346 | 0.34518
3183 | 0.73242 | 0.32417
3184 | 0.73394 | 0.32882
3185 | 0.77428 | 0.31146
3186 | 0.75232 | 0.28362
3187 | 0.70729 | 0.26031
3188 | 0.67756 | 0.20846
3189 | 0.65498 | 0.15164
3190 | 0.62761 | 0.12515
3191 | 0.57556 | 0.10188
3192 | 0.5408 | 0.079037
3193 | 0.52272 | 0.058959
3194 | 0.52012 | 0.042132
3195 | 0.52326 | 0.033813
3196 | 0.5322 | 0.028403
3197 | 0.5618 | 0.022502
3198 | 0.66029 | 0.017661
3199 | 0.74905 | 0.0095818
3200 | 0.78681 | 0.0055482
3201 | 0.79039 | 0.0061739
3202 | 0.80603 | 0.0087405
3203 | 0.79937 | 0.013869
3204 | 0.78525 | 0.018767
3205 | 0.78529 | 0.020629
3206 | 0.77088 | 0.025517
3207 | 0.74432 | 0.031877
3208 | 0.74122 | 0.039137
3209 | 0.77721 | 0.050423
3210 | 0.75856 | 0.052975
3211 | 0.72502 | 0.039251
3212 | 0.69417 | 0.022723
3213 | 0.66952 | 0.019779
3214 | 0.64341 | 0.017498
3215 | 0.58493 | 0.010066
3216 | 0.54818 | 0.0061343
3217 | 0.5286 | 0.0050296
3218 | 0.52344 | 0.0051992
3219 | 0.52608 | 0.0085397
3220 | 0.53414 | 0.012591
3221 | 0.56173 | 0.01718
3222 | 0.65579 | 0.016083
3223 | 0.74322 | 0.013038
3224 | 0.7844 | 0.012361
3225 | 0.78801 | 0.014919
3226 | 0.8005 | 0.012593
3227 | 0.78952 | 0.017741
3228 | 0.78136 | 0.035716
3229 | 0.78294 | 0.048834
3230 | 0.76999 | 0.059053
3231 | 0.7411 | 0.069654
3232 | 0.7315 | 0.080835
3233 | 0.76171 | 0.087379
3234 | 0.75193 | 0.087893
3235 | 0.72001 | 0.079901
3236 | 0.68521 | 0.081612
3237 | 0.66334 | 0.10632
3238 | 0.63622 | 0.12066
3239 | 0.58013 | 0.10832
3240 | 0.5411 | 0.10643
3241 | 0.52188 | 0.096974
3242 | 0.51149 | 0.096648
3243 | 0.51123 | 0.115
3244 | 0.52085 | 0.15103
3245 | 0.54737 | 0.17807
3246 | 0.63863 | 0.19969
3247 | 0.7304 | 0.18378
3248 | 0.76902 | 0.19272
3249 | 0.77165 | 0.25706
3250 | 0.78778 | 0.32094
3251 | 0.77706 | 0.37276
3252 | 0.76734 | 0.39403
3253 | 0.77722 | 0.41789
3254 | 0.75971 | 0.43675
3255 | 0.73554 | 0.44675
3256 | 0.72786 | 0.44885
3257 | 0.749 | 0.47602
3258 | 0.7443 | 0.47519
3259 | 0.72855 | 0.40404
3260 | 0.70062 | 0.4066
3261 | 0.67151 | 0.42976
3262 | 0.63346 | 0.45115
3263 | 0.57929 | 0.47854
3264 | 0.53575 | 0.4789
3265 | 0.51284 | 0.43432
3266 | 0.50166 | 0.41454
3267 | 0.49561 | 0.43273
3268 | 0.49518 | 0.46321
3269 | 0.49745 | 0.46351
3270 | 0.52558 | 0.45101
3271 | 0.57196 | 0.4374
3272 | 0.62315 | 0.41089
3273 | 0.66386 | 0.43603
3274 | 0.6832 | 0.43303
3275 | 0.68767 | 0.43308
3276 | 0.68398 | 0.41659
3277 | 0.67674 | 0.40132
3278 | 0.66619 | 0.38835
3279 | 0.65573 | 0.39579
3280 | 0.65964 | 0.42258
3281 | 0.69468 | 0.42734
3282 | 0.68785 | 0.42369
3283 | 0.65317 | 0.40145
3284 | 0.62775 | 0.36479
3285 | 0.61213 | 0.31777
3286 | 0.58361 | 0.26335
3287 | 0.54088 | 0.2055
3288 | 0.50574 | 0.1551
3289 | 0.48386 | 0.12429
3290 | 0.47179 | 0.11187
3291 | 0.46806 | 0.097995
3292 | 0.46554 | 0.086149
3293 | 0.46486 | 0.083126
3294 | 0.48758 | 0.099076
3295 | 0.53489 | 0.10172
3296 | 0.58714 | 0.10959
3297 | 0.62112 | 0.11599
3298 | 0.63316 | 0.11515
3299 | 0.62945 | 0.13122
3300 | 0.62198 | 0.15078
3301 | 0.6135 | 0.17617
3302 | 0.60135 | 0.19989
3303 | 0.59683 | 0.23839
3304 | 0.60431 | 0.25712
3305 | 0.6354 | 0.26303
3306 | 0.63976 | 0.26505
3307 | 0.60993 | 0.23938
3308 | 0.58671 | 0.20685
3309 | 0.57277 | 0.2082
3310 | 0.56137 | 0.19147
3311 | 0.52954 | 0.19457
3312 | 0.49897 | 0.19638
3313 | 0.46871 | 0.1779
3314 | 0.4555 | 0.14897
3315 | 0.45138 | 0.14172
3316 | 0.44672 | 0.15681
3317 | 0.44158 | 0.15469
3318 | 0.46085 | 0.1409
3319 | 0.50398 | 0.13255
3320 | 0.55622 | 0.11794
3321 | 0.59435 | 0.10988
3322 | 0.61634 | 0.1046
3323 | 0.61978 | 0.11368
3324 | 0.6141 | 0.1162
3325 | 0.60956 | 0.12806
3326 | 0.60656 | 0.13252
3327 | 0.59872 | 0.1295
3328 | 0.60941 | 0.14121
3329 | 0.65644 | 0.1499
3330 | 0.6642 | 0.1577
3331 | 0.63723 | 0.15691
3332 | 0.61629 | 0.15266
3333 | 0.59636 | 0.1561
3334 | 0.57178 | 0.13969
3335 | 0.53471 | 0.12983
3336 | 0.50205 | 0.099463
3337 | 0.48744 | 0.087204
3338 | 0.48106 | 0.072372
3339 | 0.48022 | 0.062781
3340 | 0.48659 | 0.058098
3341 | 0.51613 | 0.050468
3342 | 0.61009 | 0.043859
3343 | 0.70584 | 0.041824
3344 | 0.76401 | 0.044343
3345 | 0.77775 | 0.048362
3346 | 0.77344 | 0.059098
3347 | 0.77318 | 0.062842
3348 | 0.75954 | 0.073769
3349 | 0.77681 | 0.073291
3350 | 0.76553 | 0.06795
3351 | 0.74351 | 0.075275
3352 | 0.74014 | 0.097581
3353 | 0.77264 | 0.13286
3354 | 0.75982 | 0.14975
3355 | 0.72274 | 0.16745
3356 | 0.6879 | 0.16182
3357 | 0.65754 | 0.17468
3358 | 0.6258 | 0.16612
3359 | 0.56699 | 0.13869
3360 | 0.53017 | 0.13406
3361 | 0.50692 | 0.1578
3362 | 0.49999 | 0.15686
3363 | 0.50022 | 0.16634
3364 | 0.50923 | 0.14716
3365 | 0.54015 | 0.13722
3366 | 0.6347 | 0.12475
3367 | 0.72767 | 0.1142
3368 | 0.77292 | 0.11545
3369 | 0.78605 | 0.11725
3370 | 0.80137 | 0.12574
3371 | 0.80007 | 0.12043
3372 | 0.78758 | 0.11887
3373 | 0.80268 | 0.1168
3374 | 0.78918 | 0.11899
3375 | 0.76494 | 0.10823
3376 | 0.75916 | 0.13084
3377 | 0.7966 | 0.16354
3378 | 0.78222 | 0.18057
3379 | 0.74447 | 0.15671
3380 | 0.70458 | 0.13381
3381 | 0.67265 | 0.13582
3382 | 0.62846 | 0.14493
3383 | 0.57744 | 0.1797
3384 | 0.53725 | 0.21768
3385 | 0.5203 | 0.24502
3386 | 0.51236 | 0.26692
3387 | 0.50772 | 0.27494
3388 | 0.5167 | 0.2928
3389 | 0.54967 | 0.32278
3390 | 0.64487 | 0.35684
3391 | 0.74758 | 0.38613
3392 | 0.79453 | 0.38052
3393 | 0.80707 | 0.36337
3394 | 0.817 | 0.41146
3395 | 0.81101 | 0.42419
3396 | 0.80092 | 0.4322
3397 | 0.79978 | 0.44034
3398 | 0.78268 | 0.46026
3399 | 0.76223 | 0.48031
3400 | 0.76287 | 0.49546
3401 | 0.79672 | 0.49965
3402 | 0.77617 | 0.45096
3403 | 0.72646 | 0.40472
3404 | 0.68949 | 0.35568
3405 | 0.66324 | 0.28419
3406 | 0.63369 | 0.25937
3407 | 0.58136 | 0.23768
3408 | 0.54025 | 0.22538
3409 | 0.52932 | 0.2108
3410 | 0.51336 | 0.19447
3411 | 0.51634 | 0.18834
3412 | 0.52305 | 0.19225
3413 | 0.54371 | 0.19702
3414 | 0.63286 | 0.20077
3415 | 0.73394 | 0.20779
3416 | 0.77341 | 0.22853
3417 | 0.78028 | 0.27895
3418 | 0.79616 | 0.32587
3419 | 0.79026 | 0.34362
3420 | 0.77684 | 0.36701
3421 | 0.77558 | 0.37834
3422 | 0.76154 | 0.37224
3423 | 0.74357 | 0.35927
3424 | 0.73312 | 0.3477
3425 | 0.75396 | 0.32293
3426 | 0.74218 | 0.29532
3427 | 0.71172 | 0.27037
3428 | 0.67927 | 0.23996
3429 | 0.65378 | 0.23656
3430 | 0.62776 | 0.26298
3431 | 0.57391 | 0.2761
3432 | 0.53523 | 0.28935
3433 | 0.51816 | 0.33086
3434 | 0.5059 | 0.34942
3435 | 0.50639 | 0.40626
3436 | 0.51328 | 0.44485
3437 | 0.54092 | 0.44131
3438 | 0.63173 | 0.42773
3439 | 0.72962 | 0.40697
3440 | 0.75706 | 0.42485
3441 | 0.77055 | 0.44119
3442 | 0.79197 | 0.49383
3443 | 0.76789 | 0.5194
3444 | 0.74139 | 0.56697
3445 | 0.73181 | 0.60443
3446 | 0.71025 | 0.60383
3447 | 0.69278 | 0.61217
3448 | 0.69746 | 0.61648
3449 | 0.72612 | 0.57459
3450 | 0.72006 | 0.47453
3451 | 0.67988 | 0.43159
3452 | 0.64019 | 0.41321
3453 | 0.61078 | 0.38425
3454 | 0.58262 | 0.35605
3455 | 0.54486 | 0.35609
3456 | 0.51181 | 0.36579
3457 | 0.48768 | 0.35967
3458 | 0.46928 | 0.34562
3459 | 0.4645 | 0.34581
3460 | 0.46184 | 0.34521
3461 | 0.46069 | 0.31611
3462 | 0.49076 | 0.29823
3463 | 0.53849 | 0.30204
3464 | 0.58766 | 0.32523
3465 | 0.61354 | 0.36034
3466 | 0.63133 | 0.3837
3467 | 0.62667 | 0.39271
3468 | 0.61832 | 0.41207
3469 | 0.61106 | 0.447
3470 | 0.60023 | 0.50041
3471 | 0.59601 | 0.54154
3472 | 0.60329 | 0.55925
3473 | 0.64076 | 0.58712
3474 | 0.64264 | 0.58828
3475 | 0.61417 | 0.55882
3476 | 0.59029 | 0.53179
3477 | 0.57095 | 0.50662
3478 | 0.55466 | 0.50888
3479 | 0.51835 | 0.52517
3480 | 0.48848 | 0.52296
3481 | 0.46861 | 0.49567
3482 | 0.45565 | 0.49343
3483 | 0.45257 | 0.49673
3484 | 0.44839 | 0.48943
3485 | 0.44625 | 0.491
3486 | 0.46537 | 0.46183
3487 | 0.50552 | 0.41441
3488 | 0.55881 | 0.37522
3489 | 0.59273 | 0.37892
3490 | 0.61492 | 0.39065
3491 | 0.62274 | 0.38877
3492 | 0.61882 | 0.39226
3493 | 0.61344 | 0.36667
3494 | 0.60603 | 0.29211
3495 | 0.59878 | 0.22357
3496 | 0.612 | 0.15753
3497 | 0.6719 | 0.11798
3498 | 0.67534 | 0.07565
3499 | 0.64873 | 0.074993
3500 | 0.6156 | 0.10589
3501 | 0.5966 | 0.19648
3502 | 0.5712 | 0.23882
3503 | 0.52561 | 0.26048
3504 | 0.49482 | 0.27264
3505 | 0.48042 | 0.26059
3506 | 0.47179 | 0.24867
3507 | 0.46615 | 0.24598
3508 | 0.46876 | 0.24295
3509 | 0.50353 | 0.30413
3510 | 0.60081 | 0.31031
3511 | 0.69869 | 0.32832
3512 | 0.75575 | 0.36464
3513 | 0.76543 | 0.39032
3514 | 0.77871 | 0.47822
3515 | 0.77936 | 0.52036
3516 | 0.75959 | 0.55319
3517 | 0.76315 | 0.59783
3518 | 0.74857 | 0.62144
3519 | 0.72239 | 0.60388
3520 | 0.72539 | 0.57861
3521 | 0.7693 | 0.55756
3522 | 0.74726 | 0.52235
3523 | 0.70457 | 0.45696
3524 | 0.66525 | 0.3725
3525 | 0.63561 | 0.3129
3526 | 0.60613 | 0.27721
3527 | 0.5537 | 0.27044
3528 | 0.51675 | 0.30643
3529 | 0.49684 | 0.31999
3530 | 0.4913 | 0.30709
3531 | 0.49547 | 0.29625
3532 | 0.49719 | 0.30758
3533 | 0.52638 | 0.31919
3534 | 0.62233 | 0.30724
3535 | 0.70894 | 0.3302
3536 | 0.75061 | 0.37594
3537 | 0.76117 | 0.37762
3538 | 0.78576 | 0.34029
3539 | 0.7753 | 0.36167
3540 | 0.7721 | 0.36139
3541 | 0.76989 | 0.36139
3542 | 0.75842 | 0.37702
3543 | 0.73018 | 0.40698
3544 | 0.72509 | 0.45804
3545 | 0.75453 | 0.51165
3546 | 0.73808 | 0.52522
3547 | 0.70317 | 0.53332
3548 | 0.66744 | 0.50798
3549 | 0.64096 | 0.46632
3550 | 0.61648 | 0.46405
3551 | 0.56828 | 0.45093
3552 | 0.5324 | 0.41994
3553 | 0.51334 | 0.38323
3554 | 0.50561 | 0.37355
3555 | 0.50652 | 0.34768
3556 | 0.50787 | 0.33778
3557 | 0.53684 | 0.29596
3558 | 0.6204 | 0.26083
3559 | 0.72359 | 0.27225
3560 | 0.76029 | 0.30391
3561 | 0.76659 | 0.27327
3562 | 0.77526 | 0.22996
3563 | 0.77674 | 0.19801
3564 | 0.76535 | 0.17404
3565 | 0.75579 | 0.1619
3566 | 0.73747 | 0.14476
3567 | 0.71275 | 0.12467
3568 | 0.70317 | 0.1141
3569 | 0.72407 | 0.11367
3570 | 0.71666 | 0.10883
3571 | 0.68291 | 0.10213
3572 | 0.65172 | 0.094006
3573 | 0.62552 | 0.10916
3574 | 0.60523 | 0.17706
3575 | 0.56212 | 0.23937
3576 | 0.52963 | 0.3022
3577 | 0.50425 | 0.30313
3578 | 0.49642 | 0.42077
3579 | 0.49493 | 0.44589
3580 | 0.48948 | 0.4858
3581 | 0.48801 | 0.51535
3582 | 0.51279 | 0.56706
3583 | 0.5592 | 0.60145
3584 | 0.60612 | 0.66552
3585 | 0.64601 | 0.69041
3586 | 0.66846 | 0.70162
3587 | 0.67143 | 0.6983
3588 | 0.66616 | 0.69239
3589 | 0.66933 | 0.65278
3590 | 0.66234 | 0.6852
3591 | 0.64928 | 0.69716
3592 | 0.65393 | 0.61299
3593 | 0.68588 | 0.59615
3594 | 0.67989 | 0.6219
3595 | 0.64499 | 0.57649
3596 | 0.61361 | 0.47795
3597 | 0.5871 | 0.36021
3598 | 0.56599 | 0.26758
3599 | 0.52412 | 0.21351
3600 | 0.48577 | 0.18972
3601 | 0.46428 | 0.16876
3602 | 0.45799 | 0.14098
3603 | 0.46266 | 0.13705
3604 | 0.46109 | 0.15437
3605 | 0.47548 | 0.16779
3606 | 0.52342 | 0.14837
3607 | 0.58755 | 0.13827
3608 | 0.64777 | 0.12489
3609 | 0.67372 | 0.10567
3610 | 0.68418 | 0.085283
3611 | 0.67757 | 0.05785
3612 | 0.66436 | 0.04933
3613 | 0.65822 | 0.050555
3614 | 0.6417 | 0.055869
3615 | 0.62807 | 0.067414
3616 | 0.62643 | 0.060061
3617 | 0.65764 | 0.053597
3618 | 0.65855 | 0.052521
3619 | 0.62249 | 0.045138
3620 | 0.58726 | 0.046737
3621 | 0.56814 | 0.067876
3622 | 0.55876 | 0.096607
3623 | 0.5235 | 0.1378
3624 | 0.48657 | 0.161
3625 | 0.46424 | 0.19169
3626 | 0.45381 | 0.23328
3627 | 0.44921 | 0.27209
3628 | 0.44204 | 0.28281
3629 | 0.44093 | 0.33204
3630 | 0.46681 | 0.40756
3631 | 0.51502 | 0.46955
3632 | 0.56863 | 0.51479
3633 | 0.60467 | 0.52389
3634 | 0.62002 | 0.5784
3635 | 0.62085 | 0.56542
3636 | 0.616 | 0.52246
3637 | 0.60996 | 0.52261
3638 | 0.60034 | 0.50788
3639 | 0.5933 | 0.4993
3640 | 0.59383 | 0.49497
3641 | 0.62824 | 0.45329
3642 | 0.62687 | 0.40123
3643 | 0.59225 | 0.31991
3644 | 0.56496 | 0.25489
3645 | 0.54811 | 0.20861
3646 | 0.53842 | 0.17708
3647 | 0.50953 | 0.18461
3648 | 0.47597 | 0.1783
3649 | 0.4523 | 0.15119
3650 | 0.44042 | 0.12691
3651 | 0.43862 | 0.10008
3652 | 0.43227 | 0.066105
3653 | 0.43339 | 0.052083
3654 | 0.45494 | 0.045805
3655 | 0.49525 | 0.036083
3656 | 0.54416 | 0.051169
3657 | 0.57727 | 0.07704
3658 | 0.59718 | 0.10767
3659 | 0.60093 | 0.1597
3660 | 0.59621 | 0.19961
3661 | 0.5953 | 0.2471
3662 | 0.58697 | 0.2746
3663 | 0.58703 | 0.30168
3664 | 0.59844 | 0.31594
3665 | 0.6431 | 0.31866
3666 | 0.64343 | 0.31751
3667 | 0.6174 | 0.32933
3668 | 0.59256 | 0.35626
3669 | 0.56618 | 0.38089
3670 | 0.56234 | 0.39188
3671 | 0.52991 | 0.4805
3672 | 0.50493 | 0.43705
3673 | 0.48412 | 0.40978
3674 | 0.47723 | 0.46166
3675 | 0.47754 | 0.46326
3676 | 0.48257 | 0.38159
3677 | 0.50458 | 0.30898
3678 | 0.5983 | 0.19958
3679 | 0.68693 | 0.17411
3680 | 0.74103 | 0.1674
3681 | 0.76237 | 0.16442
3682 | 0.76253 | 0.18981
3683 | 0.76386 | 0.16395
3684 | 0.7471 | 0.19641
3685 | 0.75627 | 0.20364
3686 | 0.73015 | 0.13665
3687 | 0.69958 | 0.16767
3688 | 0.69816 | 0.20162
3689 | 0.72504 | 0.20299
3690 | 0.71165 | 0.17446
3691 | 0.66774 | 0.14844
3692 | 0.64047 | 0.14751
3693 | 0.61731 | 0.13618
3694 | 0.5945 | 0.10139
3695 | 0.55298 | 0.0819
3696 | 0.51159 | 0.07717
3697 | 0.49183 | 0.059325
3698 | 0.48108 | 0.053773
3699 | 0.48033 | 0.042835
3700 | 0.4847 | 0.033739
3701 | 0.51392 | 0.032417
3702 | 0.60423 | 0.046925
3703 | 0.70205 | 0.044682
3704 | 0.74217 | 0.035914
3705 | 0.74657 | 0.0466
3706 | 0.75351 | 0.035397
3707 | 0.75391 | 0.025749
3708 | 0.74781 | 0.02335
3709 | 0.74927 | 0.016982
3710 | 0.7346 | 0.018354
3711 | 0.70835 | 0.020295
3712 | 0.69613 | 0.032445
3713 | 0.71894 | 0.061337
3714 | 0.70251 | 0.094407
3715 | 0.67183 | 0.12441
3716 | 0.6339 | 0.2049
3717 | 0.6061 | 0.23832
3718 | 0.58334 | 0.29154
3719 | 0.53553 | 0.29636
3720 | 0.49028 | 0.37746
3721 | 0.46602 | 0.38152
3722 | 0.454 | 0.44576
3723 | 0.4502 | 0.4752
3724 | 0.44976 | 0.45329
3725 | 0.45985 | 0.43177
3726 | 0.49746 | 0.44787
3727 | 0.55801 | 0.42132
3728 | 0.61937 | 0.34404
3729 | 0.64226 | 0.28884
3730 | 0.64551 | 0.21697
3731 | 0.65267 | 0.1732
3732 | 0.64606 | 0.13999
3733 | 0.63587 | 0.097307
3734 | 0.62143 | 0.049386
3735 | 0.61554 | 0.021269
3736 | 0.62973 | 0.01594
3737 | 0.67026 | 0.019501
3738 | 0.65815 | 0.026092
3739 | 0.62229 | 0.04461
3740 | 0.59701 | 0.080914
3741 | 0.58578 | 0.1427
3742 | 0.56758 | 0.19021
3743 | 0.53497 | 0.26066
3744 | 0.50444 | 0.29165
3745 | 0.47786 | 0.3579
3746 | 0.46558 | 0.4355
3747 | 0.46617 | 0.34511
3748 | 0.46654 | 0.36053
3749 | 0.49089 | 0.34064
3750 | 0.58212 | 0.34109
3751 | 0.68358 | 0.32845
3752 | 0.72288 | 0.25834
3753 | 0.76592 | 0.24773
3754 | 0.79725 | 0.26893
3755 | 0.8024 | 0.35089
3756 | 0.79094 | 0.40137
3757 | 0.79778 | 0.39669
3758 | 0.78949 | 0.41993
3759 | 0.76398 | 0.37461
3760 | 0.74856 | 0.30595
3761 | 0.78392 | 0.2992
3762 | 0.76748 | 0.29348
3763 | 0.73231 | 0.35785
3764 | 0.68539 | 0.31834
3765 | 0.64716 | 0.2795
3766 | 0.61285 | 0.23749
3767 | 0.55716 | 0.19399
3768 | 0.52235 | 0.17044
3769 | 0.50233 | 0.18022
3770 | 0.4916 | 0.17376
3771 | 0.49262 | 0.16587
3772 | 0.49348 | 0.15455
3773 | 0.51948 | 0.11894
3774 | 0.61023 | 0.087743
3775 | 0.70903 | 0.054193
3776 | 0.75452 | 0.047017
3777 | 0.76736 | 0.035614
3778 | 0.78115 | 0.027532
3779 | 0.77497 | 0.021752
3780 | 0.74949 | 0.017537
3781 | 0.67809 | 0.019001
3782 | 0.70238 | 0.017056
3783 | 0.67841 | 0.018839
3784 | 0.68631 | 0.024709
3785 | 0.70715 | 0.034299
3786 | 0.69964 | 0.063912
3787 | 0.66262 | 0.10031
3788 | 0.62785 | 0.12599
3789 | 0.61216 | 0.11636
3790 | 0.58961 | 0.17351
3791 | 0.55247 | 0.2397
3792 | 0.5044 | 0.28559
3793 | 0.4869 | 0.34014
3794 | 0.47554 | 0.35596
3795 | 0.46758 | 0.34942
3796 | 0.46238 | 0.38846
3797 | 0.46592 | 0.36277
3798 | 0.48775 | 0.35392
3799 | 0.53109 | 0.38773
3800 | 0.59002 | 0.4739
3801 | 0.63022 | 0.53205
3802 | 0.64318 | 0.54914
3803 | 0.64039 | 0.58686
3804 | 0.63695 | 0.6391
3805 | 0.63669 | 0.66925
3806 | 0.61897 | 0.63814
3807 | 0.6074 | 0.63693
3808 | 0.61342 | 0.63419
3809 | 0.64852 | 0.6269
3810 | 0.65544 | 0.67684
3811 | 0.6299 | 0.66383
3812 | 0.60453 | 0.66667
3813 | 0.56711 | 0.65691
3814 | 0.55888 | 0.66801
3815 | 0.53317 | 0.67874
3816 | 0.50543 | 0.60339
3817 | 0.47476 | 0.63726
3818 | 0.45945 | 0.64493
3819 | 0.45162 | 0.64588
3820 | 0.44648 | 0.65892
3821 | 0.44759 | 0.64011
3822 | 0.46818 | 0.6743
3823 | 0.50095 | 0.69563
3824 | 0.55138 | 0.70363
3825 | 0.58547 | 0.70317
3826 | 0.603 | 0.68019
3827 | 0.60516 | 0.60346
3828 | 0.60187 | 0.57397
3829 | 0.596 | 0.5272
3830 | 0.58772 | 0.44811
3831 | 0.57959 | 0.36914
3832 | 0.58198 | 0.32227
3833 | 0.62154 | 0.29555
3834 | 0.627 | 0.2337
3835 | 0.59583 | 0.14858
3836 | 0.56715 | 0.089333
3837 | 0.54393 | 0.055303
3838 | 0.5249 | 0.045147
3839 | 0.50309 | 0.037702
3840 | 0.47752 | 0.030244
3841 | 0.45554 | 0.03093
3842 | 0.44552 | 0.038884
3843 | 0.44222 | 0.05706
3844 | 0.43162 | 0.066182
3845 | 0.4374 | 0.080715
3846 | 0.46608 | 0.096497
3847 | 0.50912 | 0.10509
3848 | 0.55976 | 0.11391
3849 | 0.59807 | 0.12789
3850 | 0.62069 | 0.13901
3851 | 0.6246 | 0.13949
3852 | 0.61953 | 0.16266
3853 | 0.61191 | 0.18853
3854 | 0.60489 | 0.21146
3855 | 0.60169 | 0.24881
3856 | 0.61267 | 0.28086
3857 | 0.66873 | 0.31238
3858 | 0.66864 | 0.34352
3859 | 0.63719 | 0.34045
3860 | 0.60551 | 0.32204
3861 | 0.57817 | 0.34071
3862 | 0.56408 | 0.39725
3863 | 0.53001 | 0.42026
3864 | 0.50193 | 0.39777
3865 | 0.48028 | 0.38655
3866 | 0.47489 | 0.40485
3867 | 0.4812 | 0.42906
3868 | 0.48669 | 0.41988
3869 | 0.51799 | 0.40686
3870 | 0.61871 | 0.37851
3871 | 0.73195 | 0.34044
3872 | 0.77583 | 0.28753
3873 | 0.78343 | 0.28662
3874 | 0.79987 | 0.34974
3875 | 0.79879 | 0.36416
3876 | 0.78749 | 0.35238
3877 | 0.79589 | 0.31669
3878 | 0.78627 | 0.28781
3879 | 0.76158 | 0.27632
3880 | 0.75144 | 0.24736
3881 | 0.78985 | 0.22383
3882 | 0.76539 | 0.19786
3883 | 0.71902 | 0.19682
3884 | 0.67856 | 0.17256
3885 | 0.64223 | 0.13974
3886 | 0.60058 | 0.14488
3887 | 0.55673 | 0.18606
3888 | 0.52545 | 0.17257
3889 | 0.51348 | 0.15934
3890 | 0.50407 | 0.13848
3891 | 0.49381 | 0.11117
3892 | 0.50521 | 0.092855
3893 | 0.53907 | 0.13994
3894 | 0.62642 | 0.16209
3895 | 0.73078 | 0.20026
3896 | 0.78186 | 0.19704
3897 | 0.79646 | 0.22648
3898 | 0.80994 | 0.22919
3899 | 0.80356 | 0.20938
3900 | 0.7724 | 0.23457
3901 | 0.77751 | 0.26364
3902 | 0.77764 | 0.28389
3903 | 0.7599 | 0.29216
3904 | 0.76061 | 0.31001
3905 | 0.79157 | 0.30017
3906 | 0.76843 | 0.2392
3907 | 0.7295 | 0.1864
3908 | 0.68903 | 0.19682
3909 | 0.6554 | 0.20326
3910 | 0.62239 | 0.21639
3911 | 0.57434 | 0.21063
3912 | 0.53528 | 0.22959
3913 | 0.50425 | 0.2985
3914 | 0.50687 | 0.3464
3915 | 0.50713 | 0.31936
3916 | 0.51021 | 0.28714
3917 | 0.5398 | 0.25001
3918 | 0.63354 | 0.21108
3919 | 0.73077 | 0.18822
3920 | 0.76581 | 0.21253
3921 | 0.78234 | 0.17771
3922 | 0.78694 | 0.2053
3923 | 0.78652 | 0.24826
3924 | 0.7686 | 0.3008
3925 | 0.75968 | 0.34972
3926 | 0.76593 | 0.36243
3927 | 0.74379 | 0.36606
3928 | 0.74201 | 0.33997
3929 | 0.76122 | 0.32479
3930 | 0.73868 | 0.20062
3931 | 0.69489 | 0.091281
3932 | 0.65667 | 0.048884
3933 | 0.62648 | 0.048543
3934 | 0.59652 | 0.065151
3935 | 0.56137 | 0.12592
3936 | 0.52378 | 0.18933
3937 | 0.50133 | 0.29009
3938 | 0.50134 | 0.27571
3939 | 0.49972 | 0.24976
3940 | 0.50513 | 0.20769
3941 | 0.53103 | 0.17943
3942 | 0.62348 | 0.14657
3943 | 0.72064 | 0.13779
3944 | 0.76169 | 0.14839
3945 | 0.77396 | 0.14693
3946 | 0.78614 | 0.1471
3947 | 0.78314 | 0.1323
3948 | 0.76286 | 0.13648
3949 | 0.74594 | 0.13986
3950 | 0.71852 | 0.11004
3951 | 0.69486 | 0.087957
3952 | 0.69886 | 0.098704
3953 | 0.72046 | 0.10279
3954 | 0.70264 | 0.11308
3955 | 0.65496 | 0.11006
3956 | 0.61381 | 0.063713
3957 | 0.58269 | 0.086113
3958 | 0.55338 | 0.13158
3959 | 0.53056 | 0.12411
3960 | 0.48016 | 0.15972
3961 | 0.45796 | 0.14143
3962 | 0.44733 | 0.12281
3963 | 0.44109 | 0.099802
3964 | 0.43145 | 0.11166
3965 | 0.44113 | 0.14455
3966 | 0.47318 | 0.18444
3967 | 0.52673 | 0.20757
3968 | 0.5802 | 0.18483
3969 | 0.62005 | 0.16299
3970 | 0.64365 | 0.23017
3971 | 0.63687 | 0.29726
3972 | 0.62858 | 0.32497
3973 | 0.63165 | 0.38447
3974 | 0.62225 | 0.42414
3975 | 0.61471 | 0.48762
3976 | 0.61374 | 0.38811
3977 | 0.6537 | 0.36067
3978 | 0.66237 | 0.32204
3979 | 0.62776 | 0.25679
3980 | 0.59237 | 0.22163
3981 | 0.56717 | 0.24657
3982 | 0.55312 | 0.2045
3983 | 0.51254 | 0.23949
3984 | 0.47366 | 0.26821
3985 | 0.45585 | 0.24305
3986 | 0.44328 | 0.26438
3987 | 0.44259 | 0.24436
3988 | 0.43047 | 0.22387
3989 | 0.42744 | 0.23749
3990 | 0.44982 | 0.23071
3991 | 0.49803 | 0.2362
3992 | 0.55066 | 0.25063
3993 | 0.58603 | 0.2919
3994 | 0.60519 | 0.26569
3995 | 0.60515 | 0.23435
3996 | 0.59682 | 0.20851
3997 | 0.59207 | 0.19929
3998 | 0.59173 | 0.19779
3999 | 0.58988 | 0.20803
4000 | 0.60102 | 0.19681
4001 | 0.65281 | 0.17898
4002 | 0.66199 | 0.12656
4003 | 0.62789 | 0.094002
4004 | 0.59387 | 0.080901
4005 | 0.56236 | 0.078499
4006 | 0.54904 | 0.074404
4007 | 0.52295 | 0.077911
4008 | 0.49864 | 0.086357
4009 | 0.48404 | 0.094732
4010 | 0.48053 | 0.10924
4011 | 0.48318 | 0.13497
4012 | 0.48546 | 0.13105
4013 | 0.51446 | 0.12004
4014 | 0.60825 | 0.10197
4015 | 0.70772 | 0.13444
4016 | 0.75866 | 0.18949
4017 | 0.77563 | 0.2179
4018 | 0.78958 | 0.22312
4019 | 0.79668 | 0.24439
4020 | 0.81679 | 0.2779
4021 | 0.8379 | 0.26786
4022 | 0.81824 | 0.24391
4023 | 0.78323 | 0.21665
4024 | 0.74678 | 0.16851
4025 | 0.77033 | 0.127
4026 | 0.74587 | 0.10891
4027 | 0.70494 | 0.086101
4028 | 0.66398 | 0.063238
4029 | 0.6288 | 0.058703
4030 | 0.59869 | 0.077386
4031 | 0.55973 | 0.11285
4032 | 0.51952 | 0.1698
4033 | 0.49455 | 0.20153
4034 | 0.48248 | 0.23155
4035 | 0.48132 | 0.25194
4036 | 0.47927 | 0.25707
4037 | 0.51189 | 0.23671
4038 | 0.60938 | 0.21317
4039 | 0.70609 | 0.18167
4040 | 0.75242 | 0.17285
4041 | 0.76603 | 0.15466
4042 | 0.78516 | 0.13085
4043 | 0.78517 | 0.10573
4044 | 0.78242 | 0.091803
4045 | 0.79021 | 0.091882
4046 | 0.7755 | 0.1081
4047 | 0.75287 | 0.12257
4048 | 0.73837 | 0.11453
4049 | 0.75998 | 0.088714
4050 | 0.7247 | 0.064312
4051 | 0.68973 | 0.045622
4052 | 0.64566 | 0.04851
4053 | 0.62472 | 0.051462
4054 | 0.59455 | 0.044916
4055 | 0.55723 | 0.038609
4056 | 0.52983 | 0.032073
4057 | 0.50656 | 0.025198
4058 | 0.49617 | 0.016974
4059 | 0.49573 | 0.019274
4060 | 0.49555 | 0.025245
4061 | 0.52487 | 0.033507
4062 | 0.61593 | 0.040163
4063 | 0.70127 | 0.040077
4064 | 0.76364 | 0.027167
4065 | 0.75956 | 0.029282
4066 | 0.79344 | 0.03217
4067 | 0.79385 | 0.048681
4068 | 0.78827 | 0.085986
4069 | 0.79468 | 0.11371
4070 | 0.78071 | 0.14341
4071 | 0.75908 | 0.16985
4072 | 0.75074 | 0.21102
4073 | 0.77545 | 0.29233
4074 | 0.75697 | 0.26214
4075 | 0.71615 | 0.19828
4076 | 0.67427 | 0.18398
4077 | 0.63956 | 0.16997
4078 | 0.62091 | 0.14322
4079 | 0.57697 | 0.14067
4080 | 0.53814 | 0.13841
4081 | 0.51336 | 0.084322
4082 | 0.49312 | 0.095952
4083 | 0.4859 | 0.083859
4084 | 0.48536 | 0.077567
4085 | 0.53246 | 0.06118
4086 | 0.62437 | 0.059351
4087 | 0.7271 | 0.045282
4088 | 0.76709 | 0.034791
4089 | 0.78823 | 0.042069
4090 | 0.8049 | 0.049931
4091 | 0.80903 | 0.079417
4092 | 0.79295 | 0.11261
4093 | 0.7922 | 0.15122
4094 | 0.77297 | 0.20043
4095 | 0.75174 | 0.22908
4096 | 0.74356 | 0.21531
4097 | 0.76459 | 0.20186
4098 | 0.74514 | 0.21888
4099 | 0.70249 | 0.14891
4100 | 0.66583 | 0.10233
4101 | 0.62879 | 0.084806
4102 | 0.59867 | 0.078019
4103 | 0.58077 | 0.074249
4104 | 0.54901 | 0.072534
4105 | 0.53244 | 0.064355
4106 | 0.51972 | 0.067593
4107 | 0.51774 | 0.065319
4108 | 0.50794 | 0.063438
4109 | 0.53162 | 0.059654
4110 | 0.6169 | 0.063177
4111 | 0.70645 | 0.048638
4112 | 0.75236 | 0.063609
4113 | 0.76521 | 0.07286
4114 | 0.78219 | 0.082027
4115 | 0.78244 | 0.092833
4116 | 0.76708 | 0.1287
4117 | 0.75771 | 0.16485
4118 | 0.72942 | 0.20939
4119 | 0.70242 | 0.23938
4120 | 0.69182 | 0.25864
4121 | 0.70963 | 0.28625
4122 | 0.69271 | 0.2781
4123 | 0.64978 | 0.27444
4124 | 0.61579 | 0.23571
4125 | 0.58891 | 0.19398
4126 | 0.56668 | 0.194
4127 | 0.55982 | 0.19104
4128 | 0.52051 | 0.18042
4129 | 0.49619 | 0.1562
4130 | 0.48039 | 0.1612
4131 | 0.47474 | 0.149
4132 | 0.45223 | 0.14467
4133 | 0.44379 | 0.12567
4134 | 0.47347 | 0.10849
4135 | 0.52609 | 0.095193
4136 | 0.58173 | 0.091668
4137 | 0.61747 | 0.071315
4138 | 0.62727 | 0.079565
4139 | 0.625 | 0.062718
4140 | 0.61592 | 0.050275
4141 | 0.60029 | 0.046839
4142 | 0.59 | 0.04677
4143 | 0.58439 | 0.045734
4144 | 0.58871 | 0.045859
4145 | 0.61734 | 0.042736
4146 | 0.61901 | 0.042624
4147 | 0.59529 | 0.037058
4148 | 0.56688 | 0.038507
4149 | 0.54324 | 0.041641
4150 | 0.53248 | 0.049956
4151 | 0.52832 | 0.056398
4152 | 0.49539 | 0.063387
4153 | 0.4713 | 0.068149
4154 | 0.45182 | 0.067881
4155 | 0.44009 | 0.062899
4156 | 0.41608 | 0.055173
4157 | 0.41136 | 0.050015
4158 | 0.44317 | 0.04718
4159 | 0.48321 | 0.041421
4160 | 0.54227 | 0.038046
4161 | 0.58096 | 0.03768
4162 | 0.59832 | 0.029165
4163 | 0.6007 | 0.026228
4164 | 0.59743 | 0.025222
4165 | 0.59364 | 0.028556
4166 | 0.58783 | 0.034335
4167 | 0.58617 | 0.04085
4168 | 0.59685 | 0.061702
4169 | 0.62444 | 0.083703
4170 | 0.61553 | 0.075087
4171 | 0.58513 | 0.066938
4172 | 0.56932 | 0.063398
4173 | 0.55483 | 0.076837
4174 | 0.55485 | 0.11958
4175 | 0.54963 | 0.1257
4176 | 0.52176 | 0.13228
4177 | 0.49916 | 0.15231
4178 | 0.49124 | 0.1584
4179 | 0.49185 | 0.1786
4180 | 0.48208 | 0.2077
4181 | 0.50606 | 0.22533
4182 | 0.60623 | 0.2139
4183 | 0.70738 | 0.19434
4184 | 0.75289 | 0.1904
4185 | 0.77072 | 0.20617
4186 | 0.79363 | 0.20689
4187 | 0.80064 | 0.19297
4188 | 0.78237 | 0.16019
4189 | 0.77732 | 0.1726
4190 | 0.76318 | 0.19796
4191 | 0.74153 | 0.23027
4192 | 0.742 | 0.25462
4193 | 0.77129 | 0.27617
4194 | 0.75597 | 0.29131
4195 | 0.71864 | 0.29234
4196 | 0.67466 | 0.27711
4197 | 0.64184 | 0.28461
4198 | 0.6169 | 0.33083
4199 | 0.59702 | 0.38413
4200 | 0.55873 | 0.3979
4201 | 0.53936 | 0.39789
4202 | 0.53314 | 0.38491
4203 | 0.53255 | 0.3763
4204 | 0.51896 | 0.36532
4205 | 0.54192 | 0.34463
4206 | 0.63503 | 0.31546
4207 | 0.73381 | 0.25401
4208 | 0.78302 | 0.2022
4209 | 0.79275 | 0.17181
4210 | 0.81104 | 0.15077
4211 | 0.81238 | 0.1344
4212 | 0.80595 | 0.1212
4213 | 0.80685 | 0.12591
4214 | 0.79212 | 0.13643
4215 | 0.77387 | 0.11946
4216 | 0.76476 | 0.091177
4217 | 0.78112 | 0.064725
4218 | 0.76442 | 0.055848
4219 | 0.73139 | 0.075198
4220 | 0.69372 | 0.12474
4221 | 0.66354 | 0.1458
4222 | 0.64096 | 0.13468
4223 | 0.61723 | 0.12107
4224 | 0.57443 | 0.11182
4225 | 0.55136 | 0.08686
4226 | 0.5396 | 0.06848
4227 | 0.53845 | 0.083999
4228 | 0.52694 | 0.10843
4229 | 0.55207 | 0.10041
4230 | 0.64295 | 0.1012
4231 | 0.74156 | 0.10779
4232 | 0.79151 | 0.13778
4233 | 0.81879 | 0.20316
4234 | 0.84115 | 0.23518
4235 | 0.83048 | 0.28512
4236 | 0.82172 | 0.30855
4237 | 0.826 | 0.37705
4238 | 0.81156 | 0.42543
4239 | 0.78796 | 0.48962
4240 | 0.76894 | 0.57462
4241 | 0.78803 | 0.57132
4242 | 0.76867 | 0.58657
4243 | 0.73091 | 0.59342
4244 | 0.69587 | 0.5975
4245 | 0.66462 | 0.59532
4246 | 0.64541 | 0.60361
4247 | 0.59163 | 0.61976
4248 | 0.50717 | 0.65898
4249 | 0.48418 | 0.66905
4250 | 0.47598 | 0.6864
4251 | 0.48343 | 0.67377
4252 | 0.46361 | 0.65807
4253 | 0.48024 | 0.64179
4254 | 0.5717 | 0.61877
4255 | 0.66396 | 0.59259
4256 | 0.7102 | 0.57947
4257 | 0.75896 | 0.55619
4258 | 0.80901 | 0.53909
4259 | 0.79935 | 0.54043
4260 | 0.78392 | 0.49529
4261 | 0.78909 | 0.46379
4262 | 0.77427 | 0.4705
4263 | 0.75366 | 0.42576
4264 | 0.74598 | 0.3558
4265 | 0.76647 | 0.34298
4266 | 0.74967 | 0.34602
4267 | 0.7168 | 0.32873
4268 | 0.68784 | 0.28448
4269 | 0.65218 | 0.23374
4270 | 0.62651 | 0.22533
4271 | 0.60706 | 0.22177
4272 | 0.56545 | 0.21875
4273 | 0.54213 | 0.20877
4274 | 0.52888 | 0.18089
4275 | 0.52699 | 0.1619
4276 | 0.5146 | 0.15428
4277 | 0.53554 | 0.15303
4278 | 0.62497 | 0.13838
4279 | 0.71301 | 0.11257
4280 | 0.75229 | 0.091811
4281 | 0.76024 | 0.076199
4282 | 0.79295 | 0.078154
4283 | 0.78356 | 0.077038
4284 | 0.76447 | 0.074527
4285 | 0.75127 | 0.091269
4286 | 0.72385 | 0.092479
4287 | 0.70343 | 0.086016
4288 | 0.69801 | 0.086255
4289 | 0.7122 | 0.099338
4290 | 0.70314 | 0.10531
4291 | 0.66667 | 0.096668
4292 | 0.63296 | 0.10752
4293 | 0.59854 | 0.11453
4294 | 0.58207 | 0.12923
4295 | 0.57527 | 0.13425
4296 | 0.53626 | 0.14781
4297 | 0.50954 | 0.15614
4298 | 0.49612 | 0.17541
4299 | 0.48664 | 0.18849
4300 | 0.46561 | 0.19018
4301 | 0.46015 | 0.18171
4302 | 0.48351 | 0.17031
4303 | 0.53513 | 0.16953
4304 | 0.58477 | 0.15657
4305 | 0.62029 | 0.15359
4306 | 0.63552 | 0.12843
4307 | 0.63581 | 0.13186
4308 | 0.62918 | 0.14029
4309 | 0.62892 | 0.13095
4310 | 0.6154 | 0.12674
4311 | 0.60704 | 0.11663
4312 | 0.61307 | 0.11544
4313 | 0.63729 | 0.11788
4314 | 0.64039 | 0.10431
4315 | 0.61749 | 0.076911
4316 | 0.5938 | 0.065477
4317 | 0.573 | 0.069602
4318 | 0.56239 | 0.073275
4319 | 0.55774 | 0.076149
4320 | 0.5179 | 0.083052
4321 | 0.49091 | 0.097432
4322 | 0.47364 | 0.13091
4323 | 0.47003 | 0.16833
4324 | 0.45466 | 0.2214
4325 | 0.44399 | 0.29115
4326 | 0.46963 | 0.31602
4327 | 0.51511 | 0.30694
4328 | 0.57134 | 0.30073
4329 | 0.60615 | 0.31145
4330 | 0.63456 | 0.37971
4331 | 0.6494 | 0.44924
4332 | 0.6495 | 0.5141
4333 | 0.63265 | 0.59391
4334 | 0.63344 | 0.59243
4335 | 0.61915 | 0.52525
4336 | 0.62637 | 0.63771
4337 | 0.66029 | 0.6592
4338 | 0.6596 | 0.59556
4339 | 0.63804 | 0.56227
4340 | 0.61399 | 0.52315
4341 | 0.58821 | 0.50701
4342 | 0.57394 | 0.47677
4343 | 0.58072 | 0.40459
4344 | 0.53803 | 0.44937
4345 | 0.52376 | 0.4695
4346 | 0.51585 | 0.46583
4347 | 0.51516 | 0.46287
4348 | 0.50123 | 0.45269
4349 | 0.51635 | 0.45817
4350 | 0.59995 | 0.41979
4351 | 0.69485 | 0.42856
4352 | 0.74719 | 0.46838
4353 | 0.76751 | 0.51123
4354 | 0.78749 | 0.54121
4355 | 0.78434 | 0.56466
4356 | 0.78329 | 0.5612
4357 | 0.79957 | 0.61177
4358 | 0.78573 | 0.65356
4359 | 0.75383 | 0.65401
4360 | 0.74817 | 0.6588
4361 | 0.76509 | 0.69337
4362 | 0.7513 | 0.65996
4363 | 0.71418 | 0.6536
4364 | 0.67411 | 0.64477
4365 | 0.64022 | 0.63355
4366 | 0.61369 | 0.62407
4367 | 0.5924 | 0.62563
4368 | 0.55474 | 0.67097
4369 | 0.53586 | 0.67131
4370 | 0.52185 | 0.67629
4371 | 0.52318 | 0.68757
4372 | 0.51382 | 0.68323
4373 | 0.52596 | 0.6801
4374 | 0.60661 | 0.69311
4375 | 0.69982 | 0.71675
4376 | 0.74078 | 0.70317
4377 | 0.75536 | 0.70662
4378 | 0.78662 | 0.66764
4379 | 0.78898 | 0.67355
4380 | 0.77646 | 0.63063
4381 | 0.77748 | 0.61816
4382 | 0.75819 | 0.65015
4383 | 0.7333 | 0.6533
4384 | 0.72756 | 0.68332
4385 | 0.75462 | 0.69462
4386 | 0.73895 | 0.68726
4387 | 0.70073 | 0.66038
4388 | 0.66844 | 0.61044
4389 | 0.63727 | 0.5552
4390 | 0.61566 | 0.53183
4391 | 0.60107 | 0.49156
4392 | 0.56178 | 0.49248
4393 | 0.53713 | 0.4484
4394 | 0.52639 | 0.39711
4395 | 0.52554 | 0.42965
4396 | 0.50966 | 0.40093
4397 | 0.52845 | 0.37386
4398 | 0.60606 | 0.38701
4399 | 0.6892 | 0.42091
4400 | 0.73796 | 0.44465
4401 | 0.75779 | 0.47403
4402 | 0.78353 | 0.47116
4403 | 0.79961 | 0.5074
4404 | 0.78211 | 0.53115
4405 | 0.78915 | 0.54328
4406 | 0.77296 | 0.55407
4407 | 0.73645 | 0.54784
4408 | 0.73845 | 0.52571
4409 | 0.75305 | 0.56994
4410 | 0.73544 | 0.58729
4411 | 0.70187 | 0.59329
4412 | 0.66388 | 0.57587
4413 | 0.63535 | 0.56774
4414 | 0.61662 | 0.55226
4415 | 0.58219 | 0.56022
4416 | 0.54305 | 0.56557
4417 | 0.52058 | 0.51826
4418 | 0.51069 | 0.49243
4419 | 0.50539 | 0.46738
4420 | 0.50468 | 0.44133
4421 | 0.52802 | 0.45755
4422 | 0.60947 | 0.5094
4423 | 0.70813 | 0.57613
4424 | 0.75975 | 0.62463
4425 | 0.78283 | 0.62971
4426 | 0.80912 | 0.67299
4427 | 0.81269 | 0.73174
4428 | 0.80021 | 0.7203
4429 | 0.79662 | 0.71158
4430 | 0.77852 | 0.70117
4431 | 0.76519 | 0.69574
4432 | 0.74974 | 0.75237
4433 | 0.78082 | 0.73978
4434 | 0.77034 | 0.65804
4435 | 0.73055 | 0.66257
4436 | 0.68463 | 0.62018
4437 | 0.66428 | 0.65969
4438 | 0.63387 | 0.64187
4439 | 0.58648 | 0.64907
4440 | 0.54952 | 0.66807
4441 | 0.52491 | 0.6218
4442 | 0.50737 | 0.57493
4443 | 0.50544 | 0.51101
4444 | 0.51534 | 0.43619
4445 | 0.53846 | 0.3433
4446 | 0.61674 | 0.25772
4447 | 0.704 | 0.21359
4448 | 0.75147 | 0.18828
4449 | 0.75632 | 0.15229
4450 | 0.76543 | 0.12419
4451 | 0.76278 | 0.13953
4452 | 0.74266 | 0.14692
4453 | 0.72571 | 0.1728
4454 | 0.69604 | 0.20363
4455 | 0.67592 | 0.24582
4456 | 0.67052 | 0.24988
4457 | 0.69501 | 0.24307
4458 | 0.68431 | 0.28359
4459 | 0.64502 | 0.30336
4460 | 0.60739 | 0.3086
4461 | 0.57912 | 0.29346
4462 | 0.5616 | 0.26407
4463 | 0.53282 | 0.27533
4464 | 0.49757 | 0.26397
4465 | 0.47679 | 0.22618
4466 | 0.46047 | 0.21189
4467 | 0.45557 | 0.1865
4468 | 0.45165 | 0.1835
4469 | 0.45536 | 0.2284
4470 | 0.48335 | 0.25204
4471 | 0.53125 | 0.25554
4472 | 0.58187 | 0.28124
4473 | 0.61636 | 0.29224
4474 | 0.64479 | 0.39702
4475 | 0.65469 | 0.52109
4476 | 0.65666 | 0.59502
4477 | 0.64271 | 0.6115
4478 | 0.6333 | 0.59354
4479 | 0.62052 | 0.68585
4480 | 0.62312 | 0.77066
4481 | 0.65114 | 0.8017
4482 | 0.64966 | 0.80623
4483 | 0.61789 | 0.76736
4484 | 0.58791 | 0.74018
4485 | 0.56235 | 0.70439
4486 | 0.54675 | 0.67183
4487 | 0.52214 | 0.64513
4488 | 0.48451 | 0.65555
4489 | 0.4666 | 0.64063
4490 | 0.45577 | 0.62642
4491 | 0.45015 | 0.60909
4492 | 0.44494 | 0.59273
4493 | 0.44292 | 0.56068
4494 | 0.46247 | 0.55361
4495 | 0.49945 | 0.55146
4496 | 0.55301 | 0.55093
4497 | 0.58704 | 0.53515
4498 | 0.60908 | 0.54482
4499 | 0.61487 | 0.54196
4500 | 0.60584 | 0.53301
4501 | 0.60484 | 0.55906
4502 | 0.60213 | 0.5465
4503 | 0.59565 | 0.55632
4504 | 0.60992 | 0.54876
4505 | 0.65378 | 0.54019
4506 | 0.65785 | 0.5232
4507 | 0.62977 | 0.49882
4508 | 0.59602 | 0.44631
4509 | 0.57497 | 0.38615
4510 | 0.56085 | 0.33133
4511 | 0.52801 | 0.32233
4512 | 0.49921 | 0.30818
4513 | 0.47801 | 0.29084
4514 | 0.46837 | 0.28294
4515 | 0.46851 | 0.27331
4516 | 0.4752 | 0.26992
4517 | 0.50039 | 0.26433
4518 | 0.5843 | 0.25686
4519 | 0.67656 | 0.27851
4520 | 0.74177 | 0.28756
4521 | 0.76441 | 0.27427
4522 | 0.78088 | 0.26198
4523 | 0.77558 | 0.2745
4524 | 0.76468 | 0.26761
4525 | 0.76653 | 0.24739
4526 | 0.76443 | 0.24685
4527 | 0.74847 | 0.26487
4528 | 0.73185 | 0.29863
4529 | 0.74663 | 0.33482
4530 | 0.736 | 0.34418
4531 | 0.71508 | 0.2959
4532 | 0.68036 | 0.2819
4533 | 0.64941 | 0.27464
4534 | 0.6219 | 0.2881
4535 | 0.57158 | 0.30585
4536 | 0.52787 | 0.35348
4537 | 0.50473 | 0.34738
4538 | 0.49596 | 0.35007
4539 | 0.49462 | 0.33866
4540 | 0.49492 | 0.32339
4541 | 0.51339 | 0.30565
4542 | 0.58781 | 0.28932
4543 | 0.67179 | 0.30279
4544 | 0.72029 | 0.31902
4545 | 0.74281 | 0.28359
4546 | 0.75659 | 0.27913
4547 | 0.75697 | 0.27252
4548 | 0.75631 | 0.22618
4549 | 0.75463 | 0.25294
4550 | 0.73782 | 0.25588
4551 | 0.72307 | 0.2231
4552 | 0.71595 | 0.22811
4553 | 0.73404 | 0.27054
4554 | 0.72778 | 0.33368
4555 | 0.69848 | 0.34155
4556 | 0.66218 | 0.33464
4557 | 0.62227 | 0.30462
4558 | 0.60532 | 0.29129
4559 | 0.5694 | 0.26563
4560 | 0.52777 | 0.23404
4561 | 0.50292 | 0.19317
4562 | 0.48868 | 0.17568
4563 | 0.48543 | 0.15887
4564 | 0.48539 | 0.17342
4565 | 0.50722 | 0.16985
4566 | 0.57651 | 0.14906
4567 | 0.65947 | 0.15172
4568 | 0.71154 | 0.15462
4569 | 0.73556 | 0.14781
4570 | 0.7529 | 0.14701
4571 | 0.74812 | 0.16035
4572 | 0.73693 | 0.18882
4573 | 0.73893 | 0.20357
4574 | 0.72564 | 0.21177
4575 | 0.70594 | 0.21456
4576 | 0.69862 | 0.21177
4577 | 0.7224 | 0.20347
4578 | 0.72524 | 0.18829
4579 | 0.68765 | 0.16959
4580 | 0.65667 | 0.14938
4581 | 0.62864 | 0.13173
4582 | 0.59743 | 0.11016
4583 | 0.5586 | 0.096765
4584 | 0.52474 | 0.067351
4585 | 0.50183 | 0.048411
4586 | 0.49097 | 0.034188
4587 | 0.48773 | 0.028309
4588 | 0.48891 | 0.025998
4589 | 0.51158 | 0.024001
4590 | 0.58793 | 0.024341
4591 | 0.67962 | 0.024134
4592 | 0.7332 | 0.023255
4593 | 0.75573 | 0.023443
4594 | 0.76782 | 0.023759
4595 | 0.77043 | 0.024905
4596 | 0.75017 | 0.022707
4597 | 0.74911 | 0.022641
4598 | 0.73676 | 0.022789
4599 | 0.71652 | 0.022315
4600 | 0.71311 | 0.021129
4601 | 0.7446 | 0.016602
4602 | 0.73869 | 0.010945
4603 | 0.70225 | 0.0075156
4604 | 0.66662 | 0.0069081
4605 | 0.6369 | 0.0051268
4606 | 0.60176 | 0.0046855
4607 | 0.56018 | 0.0043052
4608 | 0.52608 | 0.0038904
4609 | 0.5026 | 0.0033355
4610 | 0.49165 | 0.0032252
4611 | 0.48926 | 0.0037257
4612 | 0.49074 | 0.0038294
4613 | 0.51021 | 0.0053013
4614 | 0.58053 | 0.0058841
4615 | 0.65967 | 0.0039266
4616 | 0.70881 | 0.004134
4617 | 0.73091 | 0.0034524
4618 | 0.74639 | 0.0035216
4619 | 0.74308 | 0.0044682
4620 | 0.72277 | 0.0071897
4621 | 0.70131 | 0.011301
4622 | 0.67886 | 0.022558
4623 | 0.66336 | 0.027606
4624 | 0.65959 | 0.036862
4625 | 0.6787 | 0.038528
4626 | 0.66744 | 0.030421
4627 | 0.63451 | 0.027883
4628 | 0.60385 | 0.02808
4629 | 0.57228 | 0.03488
4630 | 0.55268 | 0.043601
4631 | 0.52511 | 0.048041
4632 | 0.48873 | 0.048816
4633 | 0.46564 | 0.043019
4634 | 0.45204 | 0.047422
4635 | 0.44538 | 0.054993
4636 | 0.43972 | 0.064658
4637 | 0.43665 | 0.067176
4638 | 0.46101 | 0.062204
4639 | 0.50236 | 0.067583
4640 | 0.55035 | 0.074947
4641 | 0.58763 | 0.070046
4642 | 0.60541 | 0.069679
4643 | 0.6063 | 0.072586
4644 | 0.5939 | 0.083057
4645 | 0.58662 | 0.10541
4646 | 0.57957 | 0.12937
4647 | 0.5734 | 0.16034
4648 | 0.57762 | 0.17064
4649 | 0.60874 | 0.20408
4650 | 0.60936 | 0.22432
4651 | 0.58654 | 0.22501
4652 | 0.55991 | 0.20281
4653 | 0.5351 | 0.19225
4654 | 0.5293 | 0.18414
4655 | 0.4995 | 0.17914
4656 | 0.47713 | 0.1717
4657 | 0.45737 | 0.15969
4658 | 0.44685 | 0.13425
4659 | 0.44199 | 0.11094
4660 | 0.4432 | 0.10149
4661 | 0.44194 | 0.087917
4662 | 0.45841 | 0.080408
4663 | 0.49246 | 0.068431
4664 | 0.54025 | 0.052609
4665 | 0.5619 | 0.047117
4666 | 0.58189 | 0.056207
4667 | 0.58511 | 0.058364
4668 | 0.58278 | 0.053658
4669 | 0.57814 | 0.075283
4670 | 0.57265 | 0.092916
4671 | 0.56597 | 0.10188
4672 | 0.5779 | 0.13201
4673 | 0.62245 | 0.16399
4674 | 0.62877 | 0.21195
4675 | 0.60368 | 0.21552
4676 | 0.58685 | 0.20271
4677 | 0.56317 | 0.19563
4678 | 0.55307 | 0.1897
4679 | 0.51151 | 0.19388
4680 | 0.47301 | 0.20703
4681 | 0.45067 | 0.21408
4682 | 0.44462 | 0.22021
4683 | 0.44429 | 0.21718
4684 | 0.45097 | 0.21706
4685 | 0.46985 | 0.22355
4686 | 0.53182 | 0.22415
4687 | 0.61356 | 0.17016
4688 | 0.67409 | 0.14361
4689 | 0.70457 | 0.19406
4690 | 0.73108 | 0.1593
4691 | 0.71993 | 0.20177
4692 | 0.70995 | 0.18981
4693 | 0.70704 | 0.16954
4694 | 0.69466 | 0.22434
4695 | 0.67752 | 0.19655
4696 | 0.66866 | 0.20479
4697 | 0.69678 | 0.18408
4698 | 0.69536 | 0.17914
4699 | 0.66564 | 0.17603
4700 | 0.62921 | 0.17364
4701 | 0.59617 | 0.15227
4702 | 0.57515 | 0.15896
4703 | 0.54416 | 0.18568
4704 | 0.50535 | 0.23249
4705 | 0.47868 | 0.25905
4706 | 0.46766 | 0.23144
4707 | 0.46248 | 0.2241
4708 | 0.46888 | 0.22901
4709 | 0.48975 | 0.22581
4710 | 0.55445 | 0.16145
4711 | 0.62905 | 0.15324
4712 | 0.67434 | 0.13336
4713 | 0.70304 | 0.16445
4714 | 0.72161 | 0.15335
4715 | 0.71201 | 0.13901
4716 | 0.70748 | 0.10229
4717 | 0.70971 | 0.097112
4718 | 0.69539 | 0.10969
4719 | 0.67724 | 0.12517
4720 | 0.66696 | 0.13859
4721 | 0.69405 | 0.16574
4722 | 0.69185 | 0.16273
4723 | 0.66972 | 0.14245
4724 | 0.63679 | 0.11737
4725 | 0.60705 | 0.10985
4726 | 0.57187 | 0.11996
4727 | 0.53928 | 0.1139
4728 | 0.50814 | 0.093739
4729 | 0.48335 | 0.078054
4730 | 0.47138 | 0.055063
4731 | 0.46796 | 0.048754
4732 | 0.4691 | 0.042201
4733 | 0.48429 | 0.035904
4734 | 0.54795 | 0.030148
4735 | 0.63203 | 0.01998
4736 | 0.67875 | 0.011353
4737 | 0.7084 | 0.0078054
4738 | 0.71078 | 0.0060882
4739 | 0.70286 | 0.0093629
4740 | 0.69771 | 0.017051
4741 | 0.69757 | 0.018719
4742 | 0.68538 | 0.020341
4743 | 0.66682 | 0.024001
4744 | 0.65586 | 0.026013
4745 | 0.67671 | 0.032437
4746 | 0.68295 | 0.037242
4747 | 0.65214 | 0.032063
4748 | 0.61532 | 0.018797
4749 | 0.59155 | 0.012463
4750 | 0.56491 | 0.011897
4751 | 0.52617 | 0.010726
4752 | 0.49216 | 0.011953
4753 | 0.47033 | 0.010081
4754 | 0.45935 | 0.0074662
4755 | 0.45657 | 0.0074893
4756 | 0.45735 | 0.009325
4757 | 0.47018 | 0.014309
4758 | 0.52876 | 0.02016
4759 | 0.60333 | 0.02449
4760 | 0.6571 | 0.027295
4761 | 0.68341 | 0.025168
4762 | 0.69939 | 0.026915
4763 | 0.69934 | 0.032086
4764 | 0.68881 | 0.040621
4765 | 0.68805 | 0.051118
4766 | 0.67627 | 0.0669
4767 | 0.66362 | 0.088403
4768 | 0.65747 | 0.10326
4769 | 0.68443 | 0.11005
4770 | 0.68976 | 0.092624
4771 | 0.65568 | 0.087237
4772 | 0.6222 | 0.078229
4773 | 0.58401 | 0.075937
4774 | 0.56512 | 0.097093
4775 | 0.52437 | 0.116
4776 | 0.48987 | 0.12942
4777 | 0.46823 | 0.12785
4778 | 0.45908 | 0.11389
4779 | 0.45561 | 0.091633
4780 | 0.46196 | 0.069585
4781 | 0.47461 | 0.055012
4782 | 0.53349 | 0.035986
4783 | 0.61516 | 0.024554
4784 | 0.66372 | 0.021037
4785 | 0.69096 | 0.026391
4786 | 0.69856 | 0.025584
4787 | 0.70032 | 0.030823
4788 | 0.69034 | 0.036984
4789 | 0.67659 | 0.043303
4790 | 0.66031 | 0.049658
4791 | 0.64937 | 0.044439
4792 | 0.64223 | 0.052708
4793 | 0.65637 | 0.053574
4794 | 0.65292 | 0.042242
4795 | 0.61265 | 0.032344
4796 | 0.57795 | 0.020576
4797 | 0.55333 | 0.014144
4798 | 0.54059 | 0.01514
4799 | 0.50835 | 0.016487
4800 | 0.47537 | 0.026021
4801 | 0.45052 | 0.045137
4802 | 0.43529 | 0.0638
4803 | 0.4307 | 0.079185
4804 | 0.43037 | 0.098276
4805 | 0.4266 | 0.12373
4806 | 0.44845 | 0.14718
4807 | 0.48678 | 0.16271
4808 | 0.53788 | 0.17343
4809 | 0.56952 | 0.19582
4810 | 0.58101 | 0.21751
4811 | 0.585 | 0.23662
4812 | 0.58475 | 0.2669
4813 | 0.57726 | 0.29494
4814 | 0.57055 | 0.32786
4815 | 0.56467 | 0.32089
4816 | 0.56334 | 0.31556
4817 | 0.59998 | 0.2653
4818 | 0.60618 | 0.23757
4819 | 0.58863 | 0.22863
4820 | 0.56153 | 0.14837
4821 | 0.53786 | 0.1258
4822 | 0.51858 | 0.13378
4823 | 0.4809 | 0.14974
4824 | 0.45243 | 0.14911
4825 | 0.43263 | 0.1827
4826 | 0.42372 | 0.18189
4827 | 0.42059 | 0.16878
4828 | 0.41591 | 0.14954
4829 | 0.40976 | 0.16041
4830 | 0.42631 | 0.1778
4831 | 0.46494 | 0.20257
4832 | 0.50821 | 0.23342
4833 | 0.54147 | 0.25396
4834 | 0.56319 | 0.28954
4835 | 0.57394 | 0.33508
4836 | 0.57706 | 0.40735
4837 | 0.58281 | 0.47372
4838 | 0.58277 | 0.51025
4839 | 0.57783 | 0.52983
4840 | 0.58013 | 0.52798
4841 | 0.61863 | 0.51601
4842 | 0.61164 | 0.45449
4843 | 0.58392 | 0.38303
4844 | 0.5579 | 0.31594
4845 | 0.53269 | 0.25884
4846 | 0.51989 | 0.24231
4847 | 0.48524 | 0.21816
4848 | 0.4508 | 0.21618
4849 | 0.43087 | 0.19871
4850 | 0.42264 | 0.19143
4851 | 0.42178 | 0.17108
4852 | 0.42568 | 0.14501
4853 | 0.4412 | 0.12728
4854 | 0.49828 | 0.11242
4855 | 0.5648 | 0.11697
4856 | 0.62355 | 0.15142
4857 | 0.65676 | 0.18513
4858 | 0.68197 | 0.22229
4859 | 0.6824 | 0.19939
4860 | 0.68751 | 0.24519
4861 | 0.68705 | 0.30824
4862 | 0.68182 | 0.34384
4863 | 0.66465 | 0.32557
4864 | 0.65858 | 0.27811
4865 | 0.69159 | 0.28229
4866 | 0.69351 | 0.27154
4867 | 0.65215 | 0.22178
4868 | 0.61728 | 0.21339
4869 | 0.58683 | 0.1709
4870 | 0.55983 | 0.19735
4871 | 0.5147 | 0.19522
4872 | 0.4795 | 0.17188
4873 | 0.45764 | 0.17738
4874 | 0.45009 | 0.17666
4875 | 0.44599 | 0.19102
4876 | 0.44805 | 0.17135
4877 | 0.45905 | 0.1529
4878 | 0.51003 | 0.13892
4879 | 0.59021 | 0.13391
4880 | 0.65128 | 0.11396
4881 | 0.68004 | 0.091897
4882 | 0.69009 | 0.095059
4883 | 0.68924 | 0.12877
4884 | 0.68291 | 0.15794
4885 | 0.68612 | 0.13545
4886 | 0.67443 | 0.14204
4887 | 0.65757 | 0.13099
4888 | 0.65247 | 0.10698
4889 | 0.67254 | 0.096064
4890 | 0.6589 | 0.076017
4891 | 0.63465 | 0.051177
4892 | 0.60718 | 0.03267
4893 | 0.57082 | 0.026867
4894 | 0.557 | 0.023296
4895 | 0.51681 | 0.017241
4896 | 0.477 | 0.013438
4897 | 0.4535 | 0.011897
4898 | 0.45549 | 0.0090961
4899 | 0.45143 | 0.0074218
4900 | 0.44465 | 0.013061
4901 | 0.45601 | 0.022705
4902 | 0.51229 | 0.034462
4903 | 0.59025 | 0.032591
4904 | 0.64694 | 0.017725
4905 | 0.6827 | 0.020257
4906 | 0.71369 | 0.020333
4907 | 0.71984 | 0.017697
4908 | 0.71418 | 0.023729
4909 | 0.71185 | 0.034944
4910 | 0.68629 | 0.054085
4911 | 0.66411 | 0.081399
4912 | 0.65097 | 0.10931
4913 | 0.67066 | 0.1187
4914 | 0.67809 | 0.11807
4915 | 0.65244 | 0.11347
4916 | 0.62101 | 0.14538
4917 | 0.58949 | 0.18442
4918 | 0.57476 | 0.14903
4919 | 0.52925 | 0.14574
4920 | 0.48884 | 0.16181
4921 | 0.4803 | 0.16004
4922 | 0.44991 | 0.17111
4923 | 0.44324 | 0.16623
4924 | 0.4427 | 0.16396
4925 | 0.45502 | 0.16994
4926 | 0.50786 | 0.15988
4927 | 0.58043 | 0.12524
4928 | 0.64397 | 0.10394
4929 | 0.68034 | 0.094575
4930 | 0.69878 | 0.087545
4931 | 0.7054 | 0.09056
4932 | 0.70269 | 0.094847
4933 | 0.69869 | 0.10776
4934 | 0.69073 | 0.12604
4935 | 0.67967 | 0.14177
4936 | 0.67333 | 0.14765
4937 | 0.68603 | 0.14015
4938 | 0.68464 | 0.14154
4939 | 0.65614 | 0.13937
4940 | 0.6227 | 0.136
4941 | 0.59485 | 0.1806
4942 | 0.58326 | 0.22899
4943 | 0.54568 | 0.18885
4944 | 0.5067 | 0.13038
4945 | 0.48284 | 0.17845
4946 | 0.47161 | 0.13653
4947 | 0.46368 | 0.16449
4948 | 0.46667 | 0.14791
4949 | 0.48312 | 0.077977
4950 | 0.52658 | 0.123
4951 | 0.60262 | 0.10225
4952 | 0.66759 | 0.077371
4953 | 0.70877 | 0.096075
4954 | 0.72906 | 0.13145
4955 | 0.7182 | 0.18822
4956 | 0.70831 | 0.21701
4957 | 0.6928 | 0.22296
4958 | 0.68171 | 0.24738
4959 | 0.67175 | 0.25874
4960 | 0.66526 | 0.23263
4961 | 0.67719 | 0.20684
4962 | 0.66688 | 0.13834
4963 | 0.63283 | 0.14613
4964 | 0.59663 | 0.154
4965 | 0.57951 | 0.1231
4966 | 0.57193 | 0.15879
4967 | 0.53099 | 0.22205
4968 | 0.49913 | 0.1718
4969 | 0.4725 | 0.25781
4970 | 0.45741 | 0.26542
4971 | 0.45057 | 0.25272
4972 | 0.44854 | 0.2513
4973 | 0.44035 | 0.27859
4974 | 0.46899 | 0.3167
4975 | 0.50991 | 0.34495
4976 | 0.56995 | 0.36968
4977 | 0.60703 | 0.35722
4978 | 0.62103 | 0.41324
4979 | 0.63501 | 0.48587
4980 | 0.63433 | 0.54078
4981 | 0.62536 | 0.53181
4982 | 0.61546 | 0.52923
4983 | 0.61407 | 0.54519
4984 | 0.61599 | 0.53187
4985 | 0.64419 | 0.56843
4986 | 0.63049 | 0.4112
4987 | 0.59756 | 0.27213
4988 | 0.56958 | 0.32869
4989 | 0.54907 | 0.31984
4990 | 0.5419 | 0.32435
4991 | 0.50506 | 0.31192
4992 | 0.48074 | 0.33185
4993 | 0.46157 | 0.35639
4994 | 0.45309 | 0.32298
4995 | 0.44425 | 0.28832
4996 | 0.44504 | 0.30002
4997 | 0.43607 | 0.32738
4998 | 0.44909 | 0.3108
4999 | 0.48774 | 0.29811
5000 | 0.53587 | 0.35909
5001 | 0.57254 | 0.34762
5002 | 0.58999 | 0.32023
5003 | 0.59919 | 0.3211
5004 | 0.60366 | 0.31638
5005 | 0.61161 | 0.30665
5006 | 0.5997 | 0.25819
5007 | 0.59293 | 0.22314
5008 | 0.5975 | 0.19655
5009 | 0.62765 | 0.14723
5010 | 0.6346 | 0.12724
5011 | 0.60787 | 0.12021
5012 | 0.58127 | 0.11506
5013 | 0.56327 | 0.13871
5014 | 0.55433 | 0.1493
5015 | 0.51608 | 0.15281
5016 | 0.48241 | 0.15149
5017 | 0.45955 | 0.11961
5018 | 0.44866 | 0.10061
5019 | 0.44629 | 0.099669
5020 | 0.45311 | 0.098385
5021 | 0.46865 | 0.089086
5022 | 0.53262 | 0.067781
5023 | 0.61368 | 0.044289
5024 | 0.68037 | 0.023923
5025 | 0.71386 | 0.021281
5026 | 0.7406 | 0.015296
5027 | 0.74893 | 0.016823
5028 | 0.74102 | 0.018265
5029 | 0.746 | 0.020869
5030 | 0.73287 | 0.027886
5031 | 0.71441 | 0.036411
5032 | 0.70444 | 0.044707
5033 | 0.72593 | 0.047247
5034 | 0.73364 | 0.046454
5035 | 0.69666 | 0.038816
5036 | 0.6567 | 0.031192
5037 | 0.62596 | 0.027018
5038 | 0.601 | 0.027776
5039 | 0.55629 | 0.028838
5040 | 0.51566 | 0.033051
5041 | 0.49299 | 0.042372
5042 | 0.48205 | 0.052968
5043 | 0.48094 | 0.057493
5044 | 0.48521 | 0.055538
5045 | 0.49485 | 0.054363
5046 | 0.55611 | 0.050277
5047 | 0.63381 | 0.043451
5048 | 0.68907 | 0.033446
5049 | 0.71862 | 0.027934
5050 | 0.74355 | 0.021544
5051 | 0.75071 | 0.023446
5052 | 0.74516 | 0.032107
5053 | 0.74596 | 0.03877
5054 | 0.73479 | 0.04823
5055 | 0.70997 | 0.10518
5056 | 0.70298 | 0.15338
5057 | 0.73126 | 0.17245
5058 | 0.71819 | 0.17543
5059 | 0.67622 | 0.17648
5060 | 0.64164 | 0.18626
5061 | 0.62119 | 0.19246
5062 | 0.5934 | 0.20914
5063 | 0.54236 | 0.22937
5064 | 0.50892 | 0.21313
5065 | 0.48803 | 0.20548
5066 | 0.4752 | 0.21108
5067 | 0.4738 | 0.21047
5068 | 0.48324 | 0.20375
5069 | 0.50046 | 0.17987
5070 | 0.56365 | 0.16132
5071 | 0.63934 | 0.14079
5072 | 0.68961 | 0.13055
5073 | 0.72117 | 0.13702
5074 | 0.74795 | 0.16026
5075 | 0.74797 | 0.16296
5076 | 0.73357 | 0.16642
5077 | 0.73336 | 0.16846
5078 | 0.72419 | 0.17313
5079 | 0.70575 | 0.17578
5080 | 0.69306 | 0.18083
5081 | 0.71968 | 0.17981
5082 | 0.7153 | 0.15803
5083 | 0.69153 | 0.13258
5084 | 0.65202 | 0.10796
5085 | 0.62575 | 0.090746
5086 | 0.58021 | 0.11034
5087 | 0.52929 | 0.12096
5088 | 0.4938 | 0.10781
5089 | 0.46777 | 0.09164
5090 | 0.45943 | 0.081426
5091 | 0.4595 | 0.075634
5092 | 0.46531 | 0.057804
5093 | 0.49063 | 0.048876
5094 | 0.55359 | 0.046434
5095 | 0.63213 | 0.043996
5096 | 0.68893 | 0.041831
5097 | 0.71661 | 0.03719
5098 | 0.73276 | 0.033191
5099 | 0.73554 | 0.027884
5100 | 0.73538 | 0.025519
5101 | 0.73117 | 0.024108
5102 | 0.71849 | 0.01984
5103 | 0.69595 | 0.020953
5104 | 0.67868 | 0.018359
5105 | 0.70373 | 0.014356
5106 | 0.70622 | 0.014142
5107 | 0.66762 | 0.013722
5108 | 0.63032 | 0.011607
5109 | 0.59609 | 0.012432
5110 | 0.57523 | 0.015502
5111 | 0.52752 | 0.016197
5112 | 0.4919 | 0.013849
5113 | 0.46831 | 0.011521
5114 | 0.45724 | 0.010789
5115 | 0.45543 | 0.013357
5116 | 0.46474 | 0.016029
5117 | 0.47758 | 0.016536
5118 | 0.54045 | 0.017746
5119 | 0.61836 | 0.0131
5120 | 0.67484 | 0.008813
5121 | 0.70385 | 0.0072654
5122 | 0.72714 | 0.0062578
5123 | 0.72678 | 0.0076786
5124 | 0.71071 | 0.0078828
5125 | 0.6964 | 0.011546
5126 | 0.6745 | 0.016059
5127 | 0.65301 | 0.020859
5128 | 0.6496 | 0.022308
5129 | 0.67283 | 0.026311
5130 | 0.66535 | 0.026284
5131 | 0.62999 | 0.022422
5132 | 0.59157 | 0.018327
5133 | 0.57256 | 0.01799
5134 | 0.5547 | 0.015957
5135 | 0.5121 | 0.011981
5136 | 0.47482 | 0.0096773
5137 | 0.44748 | 0.007891
5138 | 0.43418 | 0.010203
5139 | 0.42835 | 0.014957
5140 | 0.4288 | 0.022888
5141 | 0.42704 | 0.026203
5142 | 0.44895 | 0.027432
5143 | 0.49583 | 0.024723
5144 | 0.55349 | 0.018701
5145 | 0.58826 | 0.015933
5146 | 0.61366 | 0.014684
5147 | 0.61027 | 0.014714
5148 | 0.60576 | 0.018821
5149 | 0.59709 | 0.029786
5150 | 0.58718 | 0.046001
5151 | 0.58349 | 0.059666
5152 | 0.58911 | 0.068457
5153 | 0.61852 | 0.063258
5154 | 0.61859 | 0.051887
5155 | 0.58627 | 0.043821
5156 | 0.56211 | 0.034725
5157 | 0.54953 | 0.031839
5158 | 0.53493 | 0.037568
5159 | 0.49264 | 0.042558
5160 | 0.46208 | 0.060235
5161 | 0.43845 | 0.065079
5162 | 0.42537 | 0.061673
5163 | 0.41995 | 0.067927
5164 | 0.42069 | 0.063006
5165 | 0.41374 | 0.055752
5166 | 0.43126 | 0.056613
5167 | 0.46781 | 0.038717
5168 | 0.51665 | 0.031347
5169 | 0.55865 | 0.037791
5170 | 0.58526 | 0.051426
5171 | 0.58728 | 0.062353
5172 | 0.58797 | 0.073375
5173 | 0.58661 | 0.075873
5174 | 0.58115 | 0.080528
5175 | 0.57364 | 0.084911
5176 | 0.58664 | 0.092703
5177 | 0.62986 | 0.091151
5178 | 0.64059 | 0.08082
5179 | 0.61127 | 0.057359
5180 | 0.58499 | 0.03836
5181 | 0.57282 | 0.02906
5182 | 0.54824 | 0.038642
5183 | 0.50521 | 0.034936
5184 | 0.47074 | 0.025033
5185 | 0.45536 | 0.021946
5186 | 0.44941 | 0.021376
5187 | 0.4451 | 0.019695
5188 | 0.45524 | 0.022764
5189 | 0.48678 | 0.026006
5190 | 0.56094 | 0.024248
5191 | 0.65579 | 0.014113
5192 | 0.71645 | 0.0071814
5193 | 0.7538 | 0.011785
5194 | 0.77778 | 0.012473
5195 | 0.77425 | 0.021501
5196 | 0.76323 | 0.029478
5197 | 0.76777 | 0.037596
5198 | 0.74891 | 0.04618
5199 | 0.72644 | 0.053987
5200 | 0.72091 | 0.055878
5201 | 0.75291 | 0.050749
5202 | 0.73802 | 0.035835
5203 | 0.70123 | 0.02469
5204 | 0.67614 | 0.030298
5205 | 0.65756 | 0.027448
5206 | 0.61651 | 0.019526
5207 | 0.54951 | 0.040095
5208 | 0.50876 | 0.058283
5209 | 0.48761 | 0.06585
5210 | 0.47539 | 0.099992
5211 | 0.47741 | 0.10743
5212 | 0.48817 | 0.11043
5213 | 0.51681 | 0.12517
5214 | 0.59307 | 0.13451
5215 | 0.68751 | 0.13772
5216 | 0.74296 | 0.16046
5217 | 0.7637 | 0.20826
5218 | 0.78075 | 0.25386
5219 | 0.77926 | 0.30445
5220 | 0.7712 | 0.29688
5221 | 0.77237 | 0.27993
5222 | 0.75413 | 0.25376
5223 | 0.73804 | 0.23703
5224 | 0.7288 | 0.21714
5225 | 0.75802 | 0.19823
5226 | 0.75716 | 0.18739
5227 | 0.71732 | 0.14071
5228 | 0.67433 | 0.098489
5229 | 0.65548 | 0.09267
5230 | 0.60834 | 0.10443
5231 | 0.55265 | 0.1179
5232 | 0.51595 | 0.12906
5233 | 0.48917 | 0.11652
5234 | 0.48172 | 0.10391
5235 | 0.48201 | 0.10716
5236 | 0.49171 | 0.12807
5237 | 0.51405 | 0.13694
5238 | 0.59123 | 0.13334
5239 | 0.69163 | 0.12765
5240 | 0.75821 | 0.13284
5241 | 0.77934 | 0.15507
5242 | 0.78845 | 0.18215
5243 | 0.7871 | 0.19984
5244 | 0.77373 | 0.2417
5245 | 0.77909 | 0.2597
5246 | 0.76165 | 0.23344
5247 | 0.74306 | 0.24632
5248 | 0.7386 | 0.24509
5249 | 0.76242 | 0.24102
5250 | 0.73946 | 0.18577
5251 | 0.69312 | 0.15609
5252 | 0.65507 | 0.14142
5253 | 0.63373 | 0.13668
5254 | 0.59898 | 0.15262
5255 | 0.5509 | 0.17779
5256 | 0.50906 | 0.1968
5257 | 0.48544 | 0.20552
5258 | 0.47352 | 0.19004
5259 | 0.47231 | 0.17583
5260 | 0.47985 | 0.17042
5261 | 0.50981 | 0.16622
5262 | 0.59086 | 0.18892
5263 | 0.67789 | 0.19989
5264 | 0.72804 | 0.21098
5265 | 0.75163 | 0.2694
5266 | 0.77736 | 0.31536
5267 | 0.78957 | 0.36434
5268 | 0.78935 | 0.36807
5269 | 0.79397 | 0.40578
5270 | 0.77333 | 0.35778
5271 | 0.7364 | 0.36299
5272 | 0.73008 | 0.4135
5273 | 0.7671 | 0.45672
5274 | 0.74954 | 0.48708
5275 | 0.71026 | 0.42284
5276 | 0.66905 | 0.32895
5277 | 0.64421 | 0.32561
5278 | 0.60926 | 0.28849
5279 | 0.55522 | 0.27225
5280 | 0.51367 | 0.29958
5281 | 0.49154 | 0.28423
5282 | 0.47968 | 0.2619
5283 | 0.4763 | 0.22486
5284 | 0.48437 | 0.18279
5285 | 0.512 | 0.17528
5286 | 0.5871 | 0.13432
5287 | 0.67959 | 0.076824
5288 | 0.73345 | 0.052792
5289 | 0.75621 | 0.03269
5290 | 0.77632 | 0.022926
5291 | 0.77373 | 0.02014
5292 | 0.75652 | 0.017738
5293 | 0.73968 | 0.018745
5294 | 0.71483 | 0.029269
5295 | 0.68993 | 0.057083
5296 | 0.6875 | 0.087898
5297 | 0.71258 | 0.13655
5298 | 0.69868 | 0.18559
5299 | 0.66013 | 0.21124
5300 | 0.62372 | 0.25889
5301 | 0.6124 | 0.33454
5302 | 0.5785 | 0.41492
5303 | 0.54383 | 0.45303
5304 | 0.50024 | 0.48288
5305 | 0.47816 | 0.50506
5306 | 0.46779 | 0.48581
5307 | 0.45614 | 0.44534
5308 | 0.45701 | 0.38901
5309 | 0.46056 | 0.336
5310 | 0.47995 | 0.31138
5311 | 0.52626 | 0.29253
5312 | 0.57989 | 0.25642
5313 | 0.61811 | 0.23107
5314 | 0.64357 | 0.28578
5315 | 0.65715 | 0.385
5316 | 0.65763 | 0.42032
5317 | 0.64241 | 0.45066
5318 | 0.64025 | 0.48354
5319 | 0.64194 | 0.50271
5320 | 0.63946 | 0.46405
5321 | 0.67248 | 0.55803
5322 | 0.6598 | 0.58419
5323 | 0.61548 | 0.59477
5324 | 0.58935 | 0.58587
5325 | 0.58417 | 0.60931
5326 | 0.55659 | 0.64022
5327 | 0.52745 | 0.66552
5328 | 0.49894 | 0.66116
5329 | 0.47071 | 0.58232
5330 | 0.45573 | 0.55719
5331 | 0.45042 | 0.55267
5332 | 0.44946 | 0.51873
5333 | 0.45511 | 0.48318
5334 | 0.46171 | 0.51484
5335 | 0.50635 | 0.55232
5336 | 0.571 | 0.53681
5337 | 0.61215 | 0.53905
5338 | 0.63333 | 0.52193
5339 | 0.64967 | 0.48904
5340 | 0.64889 | 0.49106
5341 | 0.63556 | 0.46478
5342 | 0.63034 | 0.46685
5343 | 0.61356 | 0.5021
5344 | 0.63242 | 0.49606
5345 | 0.6814 | 0.5557
5346 | 0.67559 | 0.47374
5347 | 0.64682 | 0.43512
5348 | 0.61818 | 0.38608
5349 | 0.6107 | 0.34559
5350 | 0.57653 | 0.34009
5351 | 0.5314 | 0.34398
5352 | 0.50318 | 0.36765
5353 | 0.48816 | 0.36037
5354 | 0.48339 | 0.35146
5355 | 0.48361 | 0.34231
5356 | 0.49079 | 0.34249
5357 | 0.52381 | 0.35948
5358 | 0.61111 | 0.38349
5359 | 0.71125 | 0.40998
5360 | 0.75433 | 0.49017
5361 | 0.7729 | 0.56391
5362 | 0.79574 | 0.60726
5363 | 0.80249 | 0.54512
5364 | 0.79288 | 0.59677
5365 | 0.79827 | 0.58302
5366 | 0.77502 | 0.5681
5367 | 0.7527 | 0.55421
5368 | 0.73723 | 0.51212
5369 | 0.77165 | 0.47146
5370 | 0.74692 | 0.40325
5371 | 0.70692 | 0.31528
5372 | 0.66831 | 0.19992
5373 | 0.65392 | 0.13496
5374 | 0.60198 | 0.11133
5375 | 0.54695 | 0.11378
5376 | 0.51421 | 0.10924
5377 | 0.49756 | 0.10618
5378 | 0.48703 | 0.1101
5379 | 0.48818 | 0.12845
5380 | 0.50075 | 0.1008
5381 | 0.53596 | 0.10735
5382 | 0.62373 | 0.12095
5383 | 0.72319 | 0.12833
5384 | 0.76824 | 0.12124
5385 | 0.78231 | 0.14891
5386 | 0.81093 | 0.1588
5387 | 0.80881 | 0.17524
5388 | 0.78127 | 0.22785
5389 | 0.78544 | 0.27822
5390 | 0.77131 | 0.3505
5391 | 0.74818 | 0.36409
5392 | 0.74542 | 0.40002
5393 | 0.77452 | 0.39946
5394 | 0.75104 | 0.39663
5395 | 0.70428 | 0.33796
5396 | 0.66218 | 0.29049
5397 | 0.6525 | 0.29365
5398 | 0.60685 | 0.27922
5399 | 0.55192 | 0.25489
5400 | 0.5235 | 0.24277
5401 | 0.49867 | 0.24396
5402 | 0.48884 | 0.19753
5403 | 0.48783 | 0.18452
5404 | 0.49861 | 0.16699
5405 | 0.5296 | 0.16472
5406 | 0.61733 | 0.17602
5407 | 0.71304 | 0.14776
5408 | 0.75097 | 0.13691
5409 | 0.7604 | 0.15423
5410 | 0.78767 | 0.17875
5411 | 0.78485 | 0.18727
5412 | 0.77225 | 0.20656
5413 | 0.78161 | 0.23526
5414 | 0.7718 | 0.24575
5415 | 0.74365 | 0.236
5416 | 0.7328 | 0.23839
5417 | 0.76312 | 0.2005
5418 | 0.74352 | 0.18557
5419 | 0.70191 | 0.13647
5420 | 0.6638 | 0.08448
5421 | 0.65179 | 0.078233
5422 | 0.60586 | 0.078217
5423 | 0.55095 | 0.075119
5424 | 0.51472 | 0.084705
5425 | 0.50003 | 0.091057
5426 | 0.49069 | 0.10662
5427 | 0.49367 | 0.15525
5428 | 0.50394 | 0.1814
5429 | 0.53974 | 0.1952
5430 | 0.62635 | 0.19884
5431 | 0.73193 | 0.26202
5432 | 0.7773 | 0.30285
5433 | 0.7912 | 0.31833
5434 | 0.79765 | 0.32771
5435 | 0.78434 | 0.33664
5436 | 0.76859 | 0.33947
5437 | 0.77802 | 0.31837
5438 | 0.7722 | 0.30872
5439 | 0.76139 | 0.26628
5440 | 0.76029 | 0.22239
5441 | 0.79341 | 0.19937
5442 | 0.77716 | 0.18256
5443 | 0.73624 | 0.17512
5444 | 0.70208 | 0.1388
5445 | 0.65786 | 0.16526
5446 | 0.61809 | 0.17156
5447 | 0.5597 | 0.17813
5448 | 0.52386 | 0.17421
5449 | 0.50741 | 0.16087
5450 | 0.49596 | 0.14654
5451 | 0.4957 | 0.17764
5452 | 0.5105 | 0.18614
5453 | 0.53995 | 0.16542
5454 | 0.61898 | 0.1631
5455 | 0.70455 | 0.14046
5456 | 0.75138 | 0.15107
5457 | 0.7621 | 0.17186
5458 | 0.78121 | 0.20051
5459 | 0.78496 | 0.21624
5460 | 0.76682 | 0.2281
5461 | 0.75023 | 0.22216
5462 | 0.7217 | 0.19008
5463 | 0.69767 | 0.16709
5464 | 0.69434 | 0.17506
5465 | 0.71766 | 0.17153
5466 | 0.70403 | 0.16101
5467 | 0.66003 | 0.12311
5468 | 0.62535 | 0.12756
5469 | 0.61838 | 0.16187
5470 | 0.57835 | 0.20192
5471 | 0.53206 | 0.26104
5472 | 0.49837 | 0.32077
5473 | 0.479 | 0.37996
5474 | 0.4734 | 0.42186
5475 | 0.47496 | 0.43826
5476 | 0.47462 | 0.45583
5477 | 0.48854 | 0.48565
5478 | 0.50839 | 0.51388
5479 | 0.55581 | 0.53319
5480 | 0.61221 | 0.54789
5481 | 0.63993 | 0.57767
5482 | 0.6563 | 0.5526
5483 | 0.67388 | 0.50505
5484 | 0.66439 | 0.48923
5485 | 0.66441 | 0.49772
5486 | 0.65524 | 0.45295
5487 | 0.66225 | 0.44997
5488 | 0.66767 | 0.43313
5489 | 0.6842 | 0.46491
5490 | 0.67917 | 0.4077
5491 | 0.629 | 0.33897
5492 | 0.59369 | 0.26284
5493 | 0.58154 | 0.2096
5494 | 0.55282 | 0.17177
5495 | 0.51232 | 0.14924
5496 | 0.47724 | 0.12439
5497 | 0.46401 | 0.098703
5498 | 0.45094 | 0.075086
5499 | 0.44633 | 0.065179
5500 | 0.44726 | 0.051585
5501 | 0.45167 | 0.051864
5502 | 0.46019 | 0.06377
5503 | 0.4994 | 0.063828
5504 | 0.56025 | 0.059131
5505 | 0.60608 | 0.05717
5506 | 0.63264 | 0.065687
5507 | 0.64999 | 0.080433
5508 | 0.64504 | 0.10344
5509 | 0.63422 | 0.12082
5510 | 0.62969 | 0.121
5511 | 0.6395 | 0.11481
5512 | 0.65925 | 0.13182
5513 | 0.70854 | 0.17382
5514 | 0.7104 | 0.18018
5515 | 0.66639 | 0.19455
5516 | 0.62256 | 0.2281
5517 | 0.60915 | 0.2807
5518 | 0.5666 | 0.30904
5519 | 0.51889 | 0.3181
5520 | 0.49432 | 0.30403
5521 | 0.48185 | 0.27637
5522 | 0.47484 | 0.25834
5523 | 0.4709 | 0.2634
5524 | 0.48948 | 0.28641
5525 | 0.5267 | 0.30761
5526 | 0.61364 | 0.34481
5527 | 0.7148 | 0.3485
5528 | 0.75818 | 0.35637
5529 | 0.77387 | 0.39224
5530 | 0.80575 | 0.43179
5531 | 0.80346 | 0.47786
5532 | 0.80574 | 0.49211
5533 | 0.81036 | 0.48537
5534 | 0.79997 | 0.51479
5535 | 0.77464 | 0.50875
5536 | 0.75671 | 0.46953
5537 | 0.79633 | 0.42659
5538 | 0.76761 | 0.42488
5539 | 0.72008 | 0.34419
5540 | 0.68039 | 0.32129
5541 | 0.66138 | 0.27968
5542 | 0.60821 | 0.2821
5543 | 0.54883 | 0.27142
5544 | 0.51102 | 0.25128
5545 | 0.49378 | 0.23017
5546 | 0.48456 | 0.20757
5547 | 0.48335 | 0.17662
5548 | 0.49389 | 0.17164
5549 | 0.53551 | 0.18268
5550 | 0.62311 | 0.18973
5551 | 0.71554 | 0.16482
5552 | 0.75691 | 0.12679
5553 | 0.77292 | 0.1869
5554 | 0.79028 | 0.23581
5555 | 0.78749 | 0.28137
5556 | 0.78519 | 0.33221
5557 | 0.78719 | 0.37515
5558 | 0.77244 | 0.34435
5559 | 0.74817 | 0.30962
5560 | 0.74117 | 0.26695
5561 | 0.77374 | 0.23961
5562 | 0.75039 | 0.2037
5563 | 0.71271 | 0.16482
5564 | 0.67884 | 0.14041
5565 | 0.66896 | 0.15058
5566 | 0.61025 | 0.16081
5567 | 0.55227 | 0.14873
5568 | 0.51592 | 0.13476
5569 | 0.49645 | 0.1316
5570 | 0.48834 | 0.13293
5571 | 0.48855 | 0.13113
5572 | 0.50289 | 0.12556
5573 | 0.53797 | 0.11081
5574 | 0.62082 | 0.10106
5575 | 0.71591 | 0.11152
5576 | 0.76262 | 0.11079
5577 | 0.77694 | 0.11818
5578 | 0.79381 | 0.14612
5579 | 0.79657 | 0.15782
5580 | 0.78406 | 0.17328
5581 | 0.78273 | 0.18794
5582 | 0.77016 | 0.19114
5583 | 0.74431 | 0.18181
5584 | 0.73552 | 0.17638
5585 | 0.76975 | 0.1624
5586 | 0.7487 | 0.1212
5587 | 0.70651 | 0.077921
5588 | 0.67139 | 0.072468
5589 | 0.66717 | 0.090398
5590 | 0.61594 | 0.11664
5591 | 0.5559 | 0.13772
5592 | 0.51998 | 0.16816
5593 | 0.50379 | 0.19384
5594 | 0.49688 | 0.20857
5595 | 0.49661 | 0.22063
5596 | 0.50817 | 0.24333
5597 | 0.54778 | 0.25696
5598 | 0.62978 | 0.26963
5599 | 0.7301 | 0.26551
5600 | 0.76657 | 0.26889
5601 | 0.81208 | 0.3375
5602 | 0.84918 | 0.34321
5603 | 0.83668 | 0.37311
5604 | 0.81075 | 0.41802
5605 | 0.80586 | 0.48065
5606 | 0.79451 | 0.47444
5607 | 0.75965 | 0.43147
5608 | 0.74954 | 0.34289
5609 | 0.76203 | 0.35298
5610 | 0.74651 | 0.3137
5611 | 0.71258 | 0.23739
5612 | 0.68038 | 0.18576
5613 | 0.66345 | 0.16622
5614 | 0.60715 | 0.17383
5615 | 0.55017 | 0.16519
5616 | 0.51397 | 0.17201
5617 | 0.49719 | 0.21197
5618 | 0.49311 | 0.25215
5619 | 0.49435 | 0.30472
5620 | 0.50977 | 0.34049
5621 | 0.54548 | 0.36737
5622 | 0.62638 | 0.37319
5623 | 0.71589 | 0.37622
5624 | 0.76166 | 0.38694
5625 | 0.77312 | 0.37017
5626 | 0.78924 | 0.35698
5627 | 0.78671 | 0.34453
5628 | 0.76598 | 0.3344
5629 | 0.7477 | 0.32935
5630 | 0.72466 | 0.31622
5631 | 0.70611 | 0.28678
5632 | 0.69839 | 0.24632
5633 | 0.71862 | 0.19345
5634 | 0.69925 | 0.14194
5635 | 0.65675 | 0.099616
5636 | 0.62401 | 0.082142
5637 | 0.61662 | 0.079241
5638 | 0.57153 | 0.076203
5639 | 0.52696 | 0.072909
5640 | 0.48836 | 0.062486
5641 | 0.46836 | 0.050973
5642 | 0.45685 | 0.041704
5643 | 0.4502 | 0.027162
5644 | 0.45053 | 0.01713
5645 | 0.45929 | 0.014819
5646 | 0.47562 | 0.013867
5647 | 0.52415 | 0.01446
5648 | 0.58452 | 0.012369
5649 | 0.6234 | 0.010996
5650 | 0.64433 | 0.013499
5651 | 0.64594 | 0.016615
5652 | 0.63749 | 0.020795
5653 | 0.63053 | 0.025217
5654 | 0.61918 | 0.031944
5655 | 0.61166 | 0.039903
5656 | 0.61654 | 0.051531
5657 | 0.64286 | 0.068136
5658 | 0.6349 | 0.08598
5659 | 0.60705 | 0.098973
5660 | 0.59168 | 0.13338
5661 | 0.58978 | 0.15395
5662 | 0.54904 | 0.16373
5663 | 0.50988 | 0.15809
5664 | 0.48308 | 0.15746
5665 | 0.46022 | 0.14794
5666 | 0.44509 | 0.12631
5667 | 0.43846 | 0.12144
5668 | 0.43979 | 0.11364
5669 | 0.44522 | 0.10271
5670 | 0.45297 | 0.090876
5671 | 0.49495 | 0.080479
5672 | 0.55363 | 0.053722
5673 | 0.59757 | 0.032858
5674 | 0.62193 | 0.030637
5675 | 0.63162 | 0.041315
5676 | 0.62825 | 0.059249
5677 | 0.62106 | 0.082573
5678 | 0.61471 | 0.081287
5679 | 0.61037 | 0.070099
5680 | 0.62358 | 0.071795
5681 | 0.6681 | 0.084825
5682 | 0.66533 | 0.09214
5683 | 0.63886 | 0.10518
5684 | 0.62189 | 0.12938
5685 | 0.61125 | 0.15439
5686 | 0.56698 | 0.15863
5687 | 0.51938 | 0.15336
5688 | 0.49238 | 0.13778
5689 | 0.47681 | 0.11106
5690 | 0.46893 | 0.08274
5691 | 0.46784 | 0.072119
5692 | 0.48075 | 0.078077
5693 | 0.5225 | 0.090752
5694 | 0.61254 | 0.092634
5695 | 0.70544 | 0.093122
5696 | 0.75534 | 0.071775
5697 | 0.7739 | 0.04947
5698 | 0.79692 | 0.052784
5699 | 0.80882 | 0.076233
5700 | 0.79746 | 0.095217
5701 | 0.80253 | 0.10208
5702 | 0.7912 | 0.11608
5703 | 0.77023 | 0.1268
5704 | 0.76065 | 0.12045
5705 | 0.7815 | 0.10733
5706 | 0.75991 | 0.097611
5707 | 0.71674 | 0.087478
5708 | 0.68838 | 0.10539
5709 | 0.67104 | 0.115
5710 | 0.6139 | 0.12754
5711 | 0.55798 | 0.13459
5712 | 0.52394 | 0.1376
5713 | 0.50147 | 0.12833
5714 | 0.49299 | 0.1177
5715 | 0.49234 | 0.10777
5716 | 0.50372 | 0.10583
5717 | 0.54165 | 0.10157
5718 | 0.62783 | 0.10071
5719 | 0.72123 | 0.095099
5720 | 0.77238 | 0.074746
5721 | 0.78928 | 0.043447
5722 | 0.80647 | 0.04012
5723 | 0.8129 | 0.047609
5724 | 0.8049 | 0.055189
5725 | 0.81122 | 0.05936
5726 | 0.79418 | 0.087805
5727 | 0.77253 | 0.11437
5728 | 0.76444 | 0.1474
5729 | 0.78517 | 0.11978
5730 | 0.75885 | 0.11324
5731 | 0.72355 | 0.13588
5732 | 0.69981 | 0.16583
5733 | 0.67516 | 0.20975
5734 | 0.62042 | 0.23164
5735 | 0.57401 | 0.26039
5736 | 0.53491 | 0.2262
5737 | 0.51319 | 0.16506
5738 | 0.50098 | 0.14542
5739 | 0.50182 | 0.13026
5740 | 0.51155 | 0.13243
5741 | 0.55749 | 0.14668
5742 | 0.63986 | 0.14643
5743 | 0.73371 | 0.1216
5744 | 0.77794 | 0.094664
5745 | 0.79598 | 0.075738
5746 | 0.8161 | 0.060775
5747 | 0.82245 | 0.045988
5748 | 0.81899 | 0.039608
5749 | 0.82016 | 0.045158
5750 | 0.80096 | 0.0538
5751 | 0.78034 | 0.066625
5752 | 0.7731 | 0.068719
5753 | 0.79498 | 0.066587
5754 | 0.77554 | 0.05822
5755 | 0.73222 | 0.04362
5756 | 0.71078 | 0.055403
5757 | 0.69218 | 0.087754
5758 | 0.63244 | 0.10276
5759 | 0.57568 | 0.11447
5760 | 0.53559 | 0.11816
5761 | 0.51344 | 0.10962
5762 | 0.50444 | 0.10082
5763 | 0.50539 | 0.10544
5764 | 0.51633 | 0.11052
5765 | 0.55726 | 0.10656
5766 | 0.64671 | 0.078257
5767 | 0.74206 | 0.06172
5768 | 0.78466 | 0.041808
5769 | 0.79948 | 0.024572
5770 | 0.82146 | 0.025109
5771 | 0.81727 | 0.046569
5772 | 0.80302 | 0.071534
5773 | 0.80464 | 0.082437
5774 | 0.78723 | 0.097679
5775 | 0.75746 | 0.11531
5776 | 0.75088 | 0.15663
5777 | 0.77359 | 0.16387
5778 | 0.74436 | 0.16333
5779 | 0.70343 | 0.12941
5780 | 0.68306 | 0.10848
5781 | 0.6626 | 0.096399
5782 | 0.60723 | 0.097274
5783 | 0.55369 | 0.10447
5784 | 0.52271 | 0.10633
5785 | 0.50354 | 0.10069
5786 | 0.49551 | 0.096011
5787 | 0.49056 | 0.098034
5788 | 0.50243 | 0.10345
5789 | 0.53658 | 0.11808
5790 | 0.6196 | 0.13252
5791 | 0.70748 | 0.14256
5792 | 0.75646 | 0.1497
5793 | 0.76951 | 0.16307
5794 | 0.78155 | 0.20328
5795 | 0.77916 | 0.28164
5796 | 0.76652 | 0.32028
5797 | 0.75934 | 0.35332
5798 | 0.73284 | 0.34571
5799 | 0.7087 | 0.33492
5800 | 0.70334 | 0.33258
5801 | 0.7181 | 0.30026
5802 | 0.70094 | 0.25617
5803 | 0.66101 | 0.19371
5804 | 0.63862 | 0.16194
5805 | 0.61666 | 0.15265
5806 | 0.57281 | 0.15493
5807 | 0.53395 | 0.15337
5808 | 0.49119 | 0.15354
5809 | 0.47595 | 0.15869
5810 | 0.46232 | 0.16979
5811 | 0.45536 | 0.1623
5812 | 0.45605 | 0.15917
5813 | 0.46418 | 0.17086
5814 | 0.4819 | 0.16697
5815 | 0.52956 | 0.14799
5816 | 0.58832 | 0.12759
5817 | 0.6261 | 0.11913
5818 | 0.64747 | 0.15539
5819 | 0.65208 | 0.19569
5820 | 0.64298 | 0.22725
5821 | 0.63472 | 0.22097
5822 | 0.62866 | 0.20545
5823 | 0.62344 | 0.17809
5824 | 0.63288 | 0.1269
5825 | 0.66224 | 0.079159
5826 | 0.6579 | 0.05531
5827 | 0.62656 | 0.061992
5828 | 0.61017 | 0.095955
5829 | 0.59866 | 0.12993
5830 | 0.56541 | 0.16114
5831 | 0.52291 | 0.19314
5832 | 0.49638 | 0.25771
5833 | 0.49188 | 0.3222
5834 | 0.47593 | 0.31705
5835 | 0.46031 | 0.27442
5836 | 0.45656 | 0.16834
5837 | 0.45427 | 0.083522
5838 | 0.46008 | 0.096383
5839 | 0.50212 | 0.11965
5840 | 0.55194 | 0.14555
5841 | 0.59471 | 0.14991
5842 | 0.62161 | 0.18407
5843 | 0.63214 | 0.20148
5844 | 0.62809 | 0.20937
5845 | 0.62262 | 0.21533
5846 | 0.61164 | 0.22589
5847 | 0.60888 | 0.23401
5848 | 0.62262 | 0.2326
5849 | 0.6761 | 0.22858
5850 | 0.67349 | 0.21767
5851 | 0.63135 | 0.1828
5852 | 0.6116 | 0.161
5853 | 0.58513 | 0.19359
5854 | 0.54838 | 0.1833
5855 | 0.50437 | 0.18163
5856 | 0.46931 | 0.19258
5857 | 0.4515 | 0.21729
5858 | 0.44874 | 0.23473
5859 | 0.45007 | 0.26021
5860 | 0.47525 | 0.25536
5861 | 0.51388 | 0.30269
5862 | 0.60461 | 0.30119
5863 | 0.69649 | 0.29985
5864 | 0.72442 | 0.30191
5865 | 0.67049 | 0.32983
5866 | 0.75951 | 0.37478
5867 | 0.77638 | 0.36948
5868 | 0.76608 | 0.38503
5869 | 0.77823 | 0.39802
5870 | 0.76739 | 0.40629
5871 | 0.74627 | 0.39071
5872 | 0.7363 | 0.38975
5873 | 0.76649 | 0.34692
5874 | 0.74849 | 0.28178
5875 | 0.70433 | 0.19592
5876 | 0.68132 | 0.20302
5877 | 0.64746 | 0.21774
5878 | 0.59475 | 0.25804
5879 | 0.53507 | 0.28918
5880 | 0.50026 | 0.31206
5881 | 0.48337 | 0.37278
5882 | 0.47522 | 0.41983
5883 | 0.47711 | 0.46443
5884 | 0.48856 | 0.49682
5885 | 0.52797 | 0.50332
5886 | 0.62181 | 0.47703
5887 | 0.7165 | 0.45221
5888 | 0.75744 | 0.42863
5889 | 0.77058 | 0.41576
5890 | 0.79109 | 0.43307
5891 | 0.79222 | 0.47209
5892 | 0.78096 | 0.51413
5893 | 0.78574 | 0.51769
5894 | 0.7721 | 0.50742
5895 | 0.75117 | 0.46698
5896 | 0.74344 | 0.43092
5897 | 0.76353 | 0.50302
5898 | 0.62938 | 0.45252
5899 | 0.56528 | 0.36867
5900 | 0.61885 | 0.31073
5901 | 0.66112 | 0.26605
5902 | 0.60926 | 0.22886
5903 | 0.54957 | 0.19527
5904 | 0.50477 | 0.18892
5905 | 0.48203 | 0.16951
5906 | 0.47698 | 0.15688
5907 | 0.48157 | 0.17388
5908 | 0.49384 | 0.17166
5909 | 0.53496 | 0.1725
5910 | 0.62245 | 0.20248
5911 | 0.71241 | 0.26256
5912 | 0.75272 | 0.31334
5913 | 0.76194 | 0.36219
5914 | 0.77566 | 0.41789
5915 | 0.77996 | 0.44563
5916 | 0.77307 | 0.44551
5917 | 0.77709 | 0.49045
5918 | 0.7658 | 0.49585
5919 | 0.74599 | 0.46545
5920 | 0.74202 | 0.46969
5921 | 0.78763 | 0.44725
5922 | 0.76434 | 0.36675
5923 | 0.72155 | 0.35392
5924 | 0.6923 | 0.35064
5925 | 0.64588 | 0.33279
5926 | 0.59519 | 0.31605
5927 | 0.54147 | 0.27917
5928 | 0.51732 | 0.29396
5929 | 0.50307 | 0.2834
5930 | 0.49133 | 0.27288
5931 | 0.49451 | 0.22538
5932 | 0.51036 | 0.24071
5933 | 0.54507 | 0.23953
5934 | 0.63041 | 0.24364
5935 | 0.71025 | 0.22214
5936 | 0.75679 | 0.26935
5937 | 0.77082 | 0.29427
5938 | 0.78814 | 0.38127
5939 | 0.79023 | 0.48478
5940 | 0.78277 | 0.55067
5941 | 0.77224 | 0.56319
5942 | 0.75528 | 0.5698
5943 | 0.73829 | 0.64295
5944 | 0.72749 | 0.57416
5945 | 0.75293 | 0.57078
5946 | 0.74211 | 0.60229
5947 | 0.70979 | 0.62173
5948 | 0.69883 | 0.60221
5949 | 0.66179 | 0.59943
5950 | 0.60431 | 0.60217
5951 | 0.54046 | 0.57913
5952 | 0.51127 | 0.51246
5953 | 0.48815 | 0.44291
5954 | 0.48184 | 0.3924
5955 | 0.48618 | 0.32583
5956 | 0.49997 | 0.29736
5957 | 0.53916 | 0.31693
5958 | 0.63119 | 0.31135
5959 | 0.71022 | 0.33282
5960 | 0.74719 | 0.35796
5961 | 0.75256 | 0.36049
5962 | 0.77397 | 0.37251
5963 | 0.77297 | 0.41032
5964 | 0.7539 | 0.3982
5965 | 0.73225 | 0.42346
5966 | 0.70638 | 0.47856
5967 | 0.68884 | 0.49827
5968 | 0.70942 | 0.51454
5969 | 0.74289 | 0.52916
5970 | 0.7218 | 0.51309
5971 | 0.6769 | 0.4922
5972 | 0.64698 | 0.45103
5973 | 0.62315 | 0.38242
5974 | 0.58501 | 0.36439
5975 | 0.52681 | 0.35584
5976 | 0.49452 | 0.37345
5977 | 0.48201 | 0.34197
5978 | 0.45828 | 0.33282
5979 | 0.45402 | 0.33577
5980 | 0.4583 | 0.32386
5981 | 0.46946 | 0.26267
5982 | 0.48908 | 0.20927
5983 | 0.52839 | 0.17677
5984 | 0.58418 | 0.15514
5985 | 0.62087 | 0.12467
5986 | 0.63233 | 0.1277
5987 | 0.63366 | 0.13276
5988 | 0.62823 | 0.12517
5989 | 0.62462 | 0.11641
5990 | 0.61233 | 0.0919
5991 | 0.60595 | 0.069987
5992 | 0.61252 | 0.056464
5993 | 0.6419 | 0.058224
5994 | 0.63523 | 0.065043
5995 | 0.59963 | 0.065738
5996 | 0.59997 | 0.054442
5997 | 0.57551 | 0.045598
5998 | 0.54572 | 0.036622
5999 | 0.51184 | 0.026872
6000 | 0.48019 | 0.022432
6001 | 0.46501 | 0.02593
6002 | 0.45459 | 0.036208
6003 | 0.45209 | 0.048834
6004 | 0.45422 | 0.055239
6005 | 0.46465 | 0.056166
6006 | 0.48187 | 0.067842
6007 | 0.52046 | 0.074053
6008 | 0.57436 | 0.059901
6009 | 0.60547 | 0.055156
6010 | 0.62646 | 0.059523
6011 | 0.63379 | 0.05389
6012 | 0.62851 | 0.042287
6013 | 0.62592 | 0.036671
6014 | 0.6251 | 0.034993
6015 | 0.62682 | 0.039389
6016 | 0.63965 | 0.055731
6017 | 0.69283 | 0.061541
6018 | 0.68592 | 0.057234
6019 | 0.6422 | 0.061264
6020 | 0.63174 | 0.062883
6021 | 0.59375 | 0.065155
6022 | 0.55369 | 0.069936
6023 | 0.51151 | 0.056546
6024 | 0.48657 | 0.038349
6025 | 0.47103 | 0.027748
6026 | 0.47115 | 0.0234
6027 | 0.47623 | 0.020166
6028 | 0.49139 | 0.014763
6029 | 0.53315 | 0.012628
6030 | 0.63582 | 0.014356
6031 | 0.72816 | 0.01863
6032 | 0.76699 | 0.021765
6033 | 0.78213 | 0.016544
6034 | 0.80371 | 0.017563
6035 | 0.8032 | 0.019875
6036 | 0.79429 | 0.021251
6037 | 0.79558 | 0.026261
6038 | 0.77617 | 0.035535
6039 | 0.75729 | 0.052453
6040 | 0.76436 | 0.061394
6041 | 0.80416 | 0.06932
6042 | 0.78167 | 0.079099
6043 | 0.74426 | 0.067451
6044 | 0.7115 | 0.065198
6045 | 0.66724 | 0.063617
6046 | 0.61045 | 0.064853
6047 | 0.5467 | 0.056859
6048 | 0.51715 | 0.064065
6049 | 0.50252 | 0.085071
6050 | 0.49411 | 0.1241
6051 | 0.49118 | 0.16018
6052 | 0.51625 | 0.19415
6053 | 0.54259 | 0.20832
6054 | 0.64847 | 0.2216
6055 | 0.73809 | 0.23262
6056 | 0.77574 | 0.24559
6057 | 0.79568 | 0.26288
6058 | 0.81481 | 0.2945
6059 | 0.82095 | 0.33211
6060 | 0.80596 | 0.35113
6061 | 0.80787 | 0.36312
6062 | 0.79449 | 0.38535
6063 | 0.77116 | 0.40911
6064 | 0.7717 | 0.41943
6065 | 0.81992 | 0.41732
6066 | 0.79366 | 0.42839
6067 | 0.75477 | 0.41699
6068 | 0.72487 | 0.41916
6069 | 0.67108 | 0.41087
6070 | 0.61266 | 0.39441
6071 | 0.55497 | 0.38566
6072 | 0.53437 | 0.35773
6073 | 0.50043 | 0.34607
6074 | 0.49798 | 0.34969
6075 | 0.49396 | 0.32093
6076 | 0.50684 | 0.32177
6077 | 0.54999 | 0.3018
6078 | 0.64255 | 0.26296
6079 | 0.71878 | 0.30102
6080 | 0.74866 | 0.3306
6081 | 0.75637 | 0.41784
6082 | 0.77842 | 0.51685
6083 | 0.76964 | 0.60064
6084 | 0.77637 | 0.59854
6085 | 0.77394 | 0.66126
6086 | 0.7599 | 0.67213
6087 | 0.75591 | 0.68536
6088 | 0.75025 | 0.63044
6089 | 0.78173 | 0.59258
6090 | 0.76166 | 0.50775
6091 | 0.73005 | 0.47051
6092 | 0.7053 | 0.47331
6093 | 0.66231 | 0.45028
6094 | 0.61678 | 0.42568
6095 | 0.57183 | 0.35981
6096 | 0.52923 | 0.36284
6097 | 0.5061 | 0.33851
6098 | 0.4957 | 0.34131
6099 | 0.49366 | 0.31943
6100 | 0.51013 | 0.30501
6101 | 0.55526 | 0.30396
6102 | 0.64748 | 0.30759
6103 | 0.73207 | 0.27757
6104 | 0.76205 | 0.26452
6105 | 0.75966 | 0.29183
6106 | 0.77234 | 0.3645
6107 | 0.77736 | 0.41313
6108 | 0.77643 | 0.41031
6109 | 0.77579 | 0.45265
6110 | 0.76262 | 0.45021
6111 | 0.74569 | 0.43756
6112 | 0.74053 | 0.47431
6113 | 0.76811 | 0.43873
6114 | 0.74791 | 0.40836
6115 | 0.72113 | 0.39103
6116 | 0.69799 | 0.37825
6117 | 0.65827 | 0.3034
6118 | 0.6032 | 0.28699
6119 | 0.55268 | 0.2398
6120 | 0.49646 | 0.26133
6121 | 0.50221 | 0.20962
6122 | 0.50289 | 0.18522
6123 | 0.49545 | 0.22857
6124 | 0.49397 | 0.33869
6125 | 0.54167 | 0.43153
6126 | 0.65211 | 0.43093
6127 | 0.73136 | 0.40979
6128 | 0.76086 | 0.43739
6129 | 0.76276 | 0.41139
6130 | 0.77719 | 0.45166
6131 | 0.77254 | 0.44924
6132 | 0.75182 | 0.43143
6133 | 0.73519 | 0.42403
6134 | 0.70227 | 0.42428
6135 | 0.67556 | 0.42055
6136 | 0.67551 | 0.4194
6137 | 0.7093 | 0.44255
6138 | 0.69551 | 0.42979
6139 | 0.66281 | 0.35787
6140 | 0.64946 | 0.33165
6141 | 0.61707 | 0.40654
6142 | 0.57106 | 0.37022
6143 | 0.52644 | 0.34695
6144 | 0.49498 | 0.3296
6145 | 0.47174 | 0.33635
6146 | 0.45807 | 0.31533
6147 | 0.45684 | 0.3025
6148 | 0.46253 | 0.29288
6149 | 0.47363 | 0.2872
6150 | 0.5065 | 0.27345
6151 | 0.55116 | 0.23846
6152 | 0.60485 | 0.24241
6153 | 0.63751 | 0.23883
6154 | 0.64147 | 0.29052
6155 | 0.64129 | 0.37482
6156 | 0.63526 | 0.40043
6157 | 0.62091 | 0.39229
6158 | 0.60942 | 0.38727
6159 | 0.60135 | 0.40228
6160 | 0.60969 | 0.39835
6161 | 0.6408 | 0.45513
6162 | 0.64329 | 0.44875
6163 | 0.61643 | 0.45835
6164 | 0.61268 | 0.49898
6165 | 0.57794 | 0.53382
6166 | 0.53548 | 0.54267
6167 | 0.49753 | 0.61081
6168 | 0.46701 | 0.59683
6169 | 0.45511 | 0.64952
6170 | 0.44449 | 0.66698
6171 | 0.43979 | 0.63692
6172 | 0.44283 | 0.60666
6173 | 0.44784 | 0.59089
6174 | 0.47264 | 0.59415
6175 | 0.50199 | 0.56282
6176 | 0.54953 | 0.5839
6177 | 0.58962 | 0.64396
6178 | 0.61322 | 0.69216
6179 | 0.63171 | 0.73508
6180 | 0.63151 | 0.75906
6181 | 0.62083 | 0.7455
6182 | 0.60922 | 0.73287
6183 | 0.60695 | 0.74076
6184 | 0.62283 | 0.73981
6185 | 0.67613 | 0.70195
6186 | 0.67084 | 0.65431
6187 | 0.64297 | 0.63806
6188 | 0.63345 | 0.62201
6189 | 0.5928 | 0.64673
6190 | 0.55092 | 0.65499
6191 | 0.50608 | 0.63871
6192 | 0.48815 | 0.61092
6193 | 0.47293 | 0.59135
6194 | 0.46102 | 0.56047
6195 | 0.45927 | 0.52743
6196 | 0.4753 | 0.53191
6197 | 0.51512 | 0.51263
6198 | 0.62309 | 0.51663
6199 | 0.71535 | 0.52142
6200 | 0.7526 | 0.49996
6201 | 0.76275 | 0.52112
6202 | 0.7722 | 0.54295
6203 | 0.77385 | 0.55188
6204 | 0.77267 | 0.5871
6205 | 0.77119 | 0.5804
6206 | 0.75994 | 0.58573
6207 | 0.73237 | 0.60449
6208 | 0.72025 | 0.54635
6209 | 0.75789 | 0.51339
6210 | 0.74472 | 0.49525
6211 | 0.72132 | 0.43371
6212 | 0.70871 | 0.45736
6213 | 0.65792 | 0.44312
6214 | 0.60275 | 0.42558
6215 | 0.55141 | 0.4187
6216 | 0.51928 | 0.39869
6217 | 0.49826 | 0.42474
6218 | 0.49707 | 0.47979
6219 | 0.49493 | 0.49971
6220 | 0.50381 | 0.5172
6221 | 0.55074 | 0.52915
6222 | 0.65293 | 0.52102
6223 | 0.73844 | 0.56577
6224 | 0.77505 | 0.59317
6225 | 0.77239 | 0.61218
6226 | 0.78166 | 0.64513
6227 | 0.78248 | 0.66878
6228 | 0.76878 | 0.66329
6229 | 0.77525 | 0.71634
6230 | 0.75688 | 0.78271
6231 | 0.73712 | 0.76542
6232 | 0.73198 | 0.6742
6233 | 0.77103 | 0.60617
6234 | 0.7516 | 0.5469
6235 | 0.73202 | 0.49601
6236 | 0.71785 | 0.48301
6237 | 0.67267 | 0.46746
6238 | 0.61358 | 0.4024
6239 | 0.5591 | 0.38358
6240 | 0.52908 | 0.40333
6241 | 0.5082 | 0.35917
6242 | 0.50411 | 0.44554
6243 | 0.50548 | 0.46612
6244 | 0.52081 | 0.47992
6245 | 0.5634 | 0.51847
6246 | 0.66879 | 0.50245
6247 | 0.74959 | 0.48431
6248 | 0.77811 | 0.49246
6249 | 0.78286 | 0.52829
6250 | 0.7948 | 0.56265
6251 | 0.79947 | 0.54081
6252 | 0.78817 | 0.53134
6253 | 0.7851 | 0.52382
6254 | 0.77504 | 0.50113
6255 | 0.74782 | 0.46093
6256 | 0.72975 | 0.43021
6257 | 0.77498 | 0.43464
6258 | 0.7575 | 0.38686
6259 | 0.73323 | 0.38702
6260 | 0.72085 | 0.3688
6261 | 0.67376 | 0.33829
6262 | 0.62031 | 0.30078
6263 | 0.56562 | 0.27772
6264 | 0.52049 | 0.26696
6265 | 0.49901 | 0.23544
6266 | 0.49043 | 0.21919
6267 | 0.49163 | 0.19745
6268 | 0.50901 | 0.18103
6269 | 0.54935 | 0.1657
6270 | 0.66358 | 0.15212
6271 | 0.73485 | 0.14744
6272 | 0.76594 | 0.11673
6273 | 0.77127 | 0.08531
6274 | 0.7861 | 0.087486
6275 | 0.78578 | 0.098823
6276 | 0.77806 | 0.086928
6277 | 0.77899 | 0.07584
6278 | 0.76617 | 0.090608
6279 | 0.74736 | 0.12032
6280 | 0.74954 | 0.14099
6281 | 0.77459 | 0.13897
6282 | 0.75041 | 0.13262
6283 | 0.73807 | 0.12718
6284 | 0.71529 | 0.13613
6285 | 0.66242 | 0.15944
6286 | 0.61513 | 0.1767
6287 | 0.57457 | 0.16829
6288 | 0.52642 | 0.17769
6289 | 0.51295 | 0.16625
6290 | 0.50587 | 0.18042
6291 | 0.50877 | 0.19077
6292 | 0.51341 | 0.19777
6293 | 0.55133 | 0.21248
6294 | 0.66066 | 0.22143
6295 | 0.73377 | 0.24687
6296 | 0.77464 | 0.2584
6297 | 0.78283 | 0.28879
6298 | 0.79943 | 0.34155
6299 | 0.7897 | 0.32084
6300 | 0.77957 | 0.34709
6301 | 0.76322 | 0.36261
6302 | 0.73618 | 0.37041
6303 | 0.71152 | 0.38574
6304 | 0.71356 | 0.42158
6305 | 0.74595 | 0.43449
6306 | 0.734 | 0.44894
6307 | 0.70476 | 0.43238
6308 | 0.66871 | 0.40279
6309 | 0.62468 | 0.36478
6310 | 0.58699 | 0.34787
6311 | 0.54901 | 0.34016
6312 | 0.51501 | 0.33176
6313 | 0.49861 | 0.2846
6314 | 0.47916 | 0.22794
6315 | 0.47279 | 0.21638
6316 | 0.4721 | 0.19872
6317 | 0.47921 | 0.1872
6318 | 0.50913 | 0.16836
6319 | 0.56057 | 0.14717
6320 | 0.61101 | 0.14197
6321 | 0.64482 | 0.11149
6322 | 0.66489 | 0.098
6323 | 0.65444 | 0.077351
6324 | 0.63534 | 0.062244
6325 | 0.62403 | 0.046085
6326 | 0.61369 | 0.027962
6327 | 0.6076 | 0.022578
6328 | 0.61659 | 0.018299
6329 | 0.65278 | 0.013415
6330 | 0.65881 | 0.011776
6331 | 0.64031 | 0.018395
6332 | 0.62251 | 0.02149
6333 | 0.5819 | 0.021951
6334 | 0.54905 | 0.020858
6335 | 0.50881 | 0.018527
6336 | 0.47499 | 0.016755
6337 | 0.45577 | 0.019825
6338 | 0.44285 | 0.026258
6339 | 0.44218 | 0.032944
6340 | 0.44202 | 0.031944
6341 | 0.45533 | 0.027945
6342 | 0.48145 | 0.031024
6343 | 0.51649 | 0.033721
6344 | 0.56801 | 0.041997
6345 | 0.60084 | 0.045221
6346 | 0.61942 | 0.03985
6347 | 0.62032 | 0.049644
6348 | 0.61773 | 0.06772
6349 | 0.61277 | 0.078596
6350 | 0.60452 | 0.08471
6351 | 0.5985 | 0.099276
6352 | 0.61309 | 0.12145
6353 | 0.66466 | 0.16089
6354 | 0.6656 | 0.18901
6355 | 0.65847 | 0.24676
6356 | 0.63941 | 0.31586
6357 | 0.59961 | 0.34933
6358 | 0.54815 | 0.4044
6359 | 0.5021 | 0.44255
6360 | 0.47303 | 0.49009
6361 | 0.45992 | 0.55156
6362 | 0.4593 | 0.58531
6363 | 0.46395 | 0.58453
6364 | 0.48102 | 0.58378
6365 | 0.52815 | 0.57739
6366 | 0.63081 | 0.56094
6367 | 0.72962 | 0.48169
6368 | 0.76851 | 0.52869
6369 | 0.77829 | 0.50178
6370 | 0.79105 | 0.45973
6371 | 0.79685 | 0.43283
6372 | 0.79722 | 0.38688
6373 | 0.80671 | 0.3632
6374 | 0.78701 | 0.3608
6375 | 0.7591 | 0.33797
6376 | 0.75556 | 0.33431
6377 | 0.77985 | 0.33405
6378 | 0.75917 | 0.30202
6379 | 0.7417 | 0.27895
6380 | 0.70479 | 0.25904
6381 | 0.6591 | 0.2445
6382 | 0.6029 | 0.21686
6383 | 0.55286 | 0.15949
6384 | 0.5135 | 0.11774
6385 | 0.49794 | 0.085805
6386 | 0.49045 | 0.067114
6387 | 0.49308 | 0.058383
6388 | 0.50642 | 0.051882
6389 | 0.55366 | 0.051926
6390 | 0.65455 | 0.055828
6391 | 0.74327 | 0.060635
6392 | 0.77947 | 0.056398
6393 | 0.79229 | 0.052822
6394 | 0.75435 | 0.049473
6395 | 0.80316 | 0.043502
6396 | 0.80242 | 0.051893
6397 | 0.80788 | 0.05662
6398 | 0.79662 | 0.060227
6399 | 0.75859 | 0.063365
6400 | 0.76306 | 0.073275
6401 | 0.78955 | 0.079095
6402 | 0.77658 | 0.0855
6403 | 0.75814 | 0.09903
6404 | 0.72021 | 0.11719
6405 | 0.67504 | 0.13126
6406 | 0.61393 | 0.12507
6407 | 0.55913 | 0.11968
6408 | 0.52821 | 0.12136
6409 | 0.50892 | 0.12031
6410 | 0.50363 | 0.1275
6411 | 0.50385 | 0.12696
6412 | 0.51675 | 0.13395
6413 | 0.55813 | 0.13374
6414 | 0.66283 | 0.13952
6415 | 0.75411 | 0.14549
6416 | 0.79437 | 0.16268
6417 | 0.79619 | 0.16987
6418 | 0.81092 | 0.18451
6419 | 0.81546 | 0.19253
6420 | 0.80602 | 0.20229
6421 | 0.80748 | 0.18699
6422 | 0.79399 | 0.16709
6423 | 0.77294 | 0.15239
6424 | 0.76515 | 0.14197
6425 | 0.8042 | 0.15132
6426 | 0.7833 | 0.14411
6427 | 0.76297 | 0.15526
6428 | 0.72018 | 0.17236
6429 | 0.67438 | 0.17925
6430 | 0.62293 | 0.20007
6431 | 0.56812 | 0.2079
6432 | 0.53306 | 0.19998
6433 | 0.51458 | 0.17305
6434 | 0.50664 | 0.16837
6435 | 0.50473 | 0.16465
6436 | 0.51833 | 0.16904
6437 | 0.56658 | 0.17578
6438 | 0.67237 | 0.189
6439 | 0.76567 | 0.21998
6440 | 0.80656 | 0.23578
6441 | 0.82461 | 0.29247
6442 | 0.83701 | 0.33403
6443 | 0.83543 | 0.3192
6444 | 0.81869 | 0.29697
6445 | 0.81633 | 0.29411
6446 | 0.80187 | 0.31717
6447 | 0.78192 | 0.32648
6448 | 0.78118 | 0.333
6449 | 0.81353 | 0.41625
6450 | 0.80099 | 0.44681
6451 | 0.78253 | 0.47836
6452 | 0.73891 | 0.51147
6453 | 0.69059 | 0.52163
6454 | 0.63553 | 0.5919
6455 | 0.58626 | 0.53663
6456 | 0.55789 | 0.52558
6457 | 0.54484 | 0.46953
6458 | 0.53028 | 0.39939
6459 | 0.51942 | 0.34667
6460 | 0.53107 | 0.30193
6461 | 0.56533 | 0.27085
6462 | 0.66911 | 0.26971
6463 | 0.75704 | 0.23083
6464 | 0.79689 | 0.20068
6465 | 0.80709 | 0.1867
6466 | 0.81086 | 0.1722
6467 | 0.80614 | 0.1896
6468 | 0.78897 | 0.17167
6469 | 0.77023 | 0.15597
6470 | 0.73821 | 0.17413
6471 | 0.71215 | 0.17245
6472 | 0.71606 | 0.16068
6473 | 0.74549 | 0.13754
6474 | 0.74112 | 0.13345
6475 | 0.72402 | 0.12938
6476 | 0.68112 | 0.14891
6477 | 0.63837 | 0.15772
6478 | 0.59335 | 0.187
6479 | 0.55013 | 0.26005
6480 | 0.51738 | 0.29222
6481 | 0.50138 | 0.28384
6482 | 0.49002 | 0.38016
6483 | 0.48919 | 0.40162
6484 | 0.4888 | 0.41158
6485 | 0.49932 | 0.43517
6486 | 0.53201 | 0.4589
6487 | 0.57031 | 0.45989
6488 | 0.61385 | 0.4502
6489 | 0.63886 | 0.43185
6490 | 0.6559 | 0.44122
6491 | 0.66068 | 0.42281
6492 | 0.64376 | 0.38092
6493 | 0.64348 | 0.41273
6494 | 0.64472 | 0.41589
6495 | 0.63578 | 0.37153
6496 | 0.64723 | 0.36347
6497 | 0.69116 | 0.40612
6498 | 0.69268 | 0.45378
6499 | 0.67585 | 0.45671
6500 | 0.63254 | 0.50456
6501 | 0.60064 | 0.55261
6502 | 0.57339 | 0.57991
6503 | 0.53218 | 0.54464
6504 | 0.51206 | 0.52697
6505 | 0.49252 | 0.48095
6506 | 0.47251 | 0.48447
6507 | 0.47287 | 0.4994
6508 | 0.4672 | 0.49671
6509 | 0.47339 | 0.4651
6510 | 0.49986 | 0.43041
6511 | 0.53523 | 0.37216
6512 | 0.58826 | 0.32979
6513 | 0.61894 | 0.27563
6514 | 0.63372 | 0.23489
6515 | 0.64735 | 0.21866
6516 | 0.6516 | 0.21252
6517 | 0.63542 | 0.20783
6518 | 0.62816 | 0.17532
6519 | 0.63327 | 0.15427
6520 | 0.64926 | 0.18332
6521 | 0.71392 | 0.18599
6522 | 0.64033 | 0.15014
6523 | 0.69546 | 0.11339
6524 | 0.65526 | 0.12812
6525 | 0.61765 | 0.17557
6526 | 0.5737 | 0.17768
6527 | 0.53371 | 0.20535
6528 | 0.51285 | 0.22444
6529 | 0.5038 | 0.2215
6530 | 0.50188 | 0.22153
6531 | 0.4996 | 0.24084
6532 | 0.50945 | 0.28077
6533 | 0.54984 | 0.33606
6534 | 0.66611 | 0.39388
6535 | 0.76957 | 0.47737
6536 | 0.81125 | 0.57362
6537 | 0.82605 | 0.64583
6538 | 0.8532 | 0.75536
6539 | 0.84902 | 0.73738
6540 | 0.83005 | 0.72811
6541 | 0.82325 | 0.70822
6542 | 0.80157 | 0.72452
6543 | 0.76957 | 0.71424
6544 | 0.7659 | 0.71937
6545 | 0.80986 | 0.65033
6546 | 0.81003 | 0.7101
6547 | 0.81061 | 0.73006
6548 | 0.75928 | 0.65038
6549 | 0.71119 | 0.5801
6550 | 0.64354 | 0.53295
6551 | 0.58911 | 0.49406
6552 | 0.55864 | 0.44888
6553 | 0.5353 | 0.3927
6554 | 0.52238 | 0.3404
6555 | 0.51806 | 0.29027
6556 | 0.52771 | 0.23842
6557 | 0.57443 | 0.19797
6558 | 0.67892 | 0.16382
6559 | 0.76493 | 0.14677
6560 | 0.80634 | 0.14225
6561 | 0.81208 | 0.13134
6562 | 0.81733 | 0.11718
6563 | 0.82308 | 0.13039
6564 | 0.8161 | 0.16466
6565 | 0.81989 | 0.18325
6566 | 0.79908 | 0.22456
6567 | 0.77131 | 0.26775
6568 | 0.78672 | 0.32851
6569 | 0.82676 | 0.36973
6570 | 0.81087 | 0.35112
6571 | 0.80417 | 0.35013
6572 | 0.76193 | 0.39429
6573 | 0.72014 | 0.41227
6574 | 0.66393 | 0.42874
6575 | 0.6043 | 0.40558
6576 | 0.57964 | 0.41478
6577 | 0.54907 | 0.38893
6578 | 0.54973 | 0.41908
6579 | 0.55122 | 0.42425
6580 | 0.55345 | 0.40437
6581 | 0.59283 | 0.41246
6582 | 0.69212 | 0.38752
6583 | 0.79257 | 0.38867
6584 | 0.81888 | 0.34286
6585 | 0.8209 | 0.36221
6586 | 0.83081 | 0.40672
6587 | 0.82452 | 0.40622
6588 | 0.82507 | 0.39412
6589 | 0.80157 | 0.31698
6590 | 0.78941 | 0.29866
6591 | 0.77977 | 0.29065
6592 | 0.79124 | 0.32993
6593 | 0.83745 | 0.45609
6594 | 0.83054 | 0.48632
6595 | 0.81128 | 0.5009
6596 | 0.75205 | 0.50593
6597 | 0.7014 | 0.49185
6598 | 0.63655 | 0.44691
6599 | 0.58469 | 0.38317
6600 | 0.54595 | 0.33166
6601 | 0.52613 | 0.27469
6602 | 0.5228 | 0.24337
6603 | 0.52168 | 0.21721
6604 | 0.53202 | 0.20553
6605 | 0.575 | 0.20978
6606 | 0.68551 | 0.2011
6607 | 0.77408 | 0.18704
6608 | 0.80297 | 0.15457
6609 | 0.81275 | 0.12636
6610 | 0.83503 | 0.084704
6611 | 0.83435 | 0.04862
6612 | 0.80695 | 0.036172
6613 | 0.79829 | 0.029639
6614 | 0.78215 | 0.029169
6615 | 0.76534 | 0.026294
6616 | 0.75992 | 0.020257
6617 | 0.8014 | 0.017117
6618 | 0.79776 | 0.014231
6619 | 0.78424 | 0.012522
6620 | 0.73676 | 0.015818
6621 | 0.68753 | 0.022972
6622 | 0.62422 | 0.041793
6623 | 0.57512 | 0.055109
6624 | 0.5441 | 0.067851
6625 | 0.52996 | 0.087568
6626 | 0.52203 | 0.094401
6627 | 0.52467 | 0.11521
6628 | 0.53538 | 0.13037
6629 | 0.57726 | 0.16185
6630 | 0.68971 | 0.18506
6631 | 0.78341 | 0.2192
6632 | 0.81525 | 0.23694
6633 | 0.816 | 0.24402
6634 | 0.81946 | 0.32891
6635 | 0.82399 | 0.36811
6636 | 0.81058 | 0.37607
6637 | 0.79017 | 0.3377
6638 | 0.76647 | 0.31992
6639 | 0.74731 | 0.29784
6640 | 0.75023 | 0.29671
6641 | 0.78388 | 0.31707
6642 | 0.78077 | 0.37724
6643 | 0.75415 | 0.41923
6644 | 0.70128 | 0.44825
6645 | 0.66708 | 0.46692
6646 | 0.62208 | 0.45917
6647 | 0.57652 | 0.43654
6648 | 0.53632 | 0.40782
6649 | 0.51236 | 0.41376
6650 | 0.50279 | 0.38815
6651 | 0.51114 | 0.37737
6652 | 0.51099 | 0.3832
6653 | 0.52342 | 0.40104
6654 | 0.55503 | 0.40541
6655 | 0.60135 | 0.39878
6656 | 0.64475 | 0.38707
6657 | 0.67569 | 0.35276
6658 | 0.69417 | 0.36179
6659 | 0.68784 | 0.32261
6660 | 0.67514 | 0.2838
6661 | 0.66389 | 0.24409
6662 | 0.65351 | 0.20063
6663 | 0.64566 | 0.16472
6664 | 0.65363 | 0.13918
6665 | 0.69426 | 0.12884
6666 | 0.7066 | 0.12046
6667 | 0.70371 | 0.13892
6668 | 0.66057 | 0.15727
6669 | 0.62494 | 0.17169
6670 | 0.5875 | 0.15048
6671 | 0.54924 | 0.13518
6672 | 0.52239 | 0.13404
6673 | 0.5058 | 0.13898
6674 | 0.49664 | 0.14925
6675 | 0.49744 | 0.15424
6676 | 0.49887 | 0.15572
6677 | 0.50744 | 0.16257
6678 | 0.53616 | 0.17661
6679 | 0.57665 | 0.18876
6680 | 0.6284 | 0.20514
6681 | 0.65994 | 0.19677
6682 | 0.6689 | 0.18811
6683 | 0.66588 | 0.20904
6684 | 0.6586 | 0.2189
6685 | 0.64925 | 0.21165
6686 | 0.6444 | 0.18885
6687 | 0.64153 | 0.17266
6688 | 0.65943 | 0.15517
6689 | 0.71924 | 0.16186
6690 | 0.73464 | 0.19444
6691 | 0.72506 | 0.23824
6692 | 0.67967 | 0.25072
6693 | 0.64125 | 0.23413
6694 | 0.59532 | 0.21272
6695 | 0.55465 | 0.17988
6696 | 0.53115 | 0.15266
6697 | 0.51908 | 0.13299
6698 | 0.51554 | 0.10797
6699 | 0.52257 | 0.082096
6700 | 0.53643 | 0.068619
6701 | 0.58481 | 0.079648
6702 | 0.69583 | 0.066939
6703 | 0.78929 | 0.041739
6704 | 0.81624 | 0.034465
6705 | 0.81397 | 0.031213
6706 | 0.82857 | 0.025094
6707 | 0.81874 | 0.017815
6708 | 0.80316 | 0.016669
6709 | 0.80237 | 0.025713
6710 | 0.78813 | 0.032514
6711 | 0.76487 | 0.037605
6712 | 0.77486 | 0.041716
6713 | 0.81486 | 0.054203
6714 | 0.82009 | 0.076992
6715 | 0.8036 | 0.12433
6716 | 0.76363 | 0.17472
6717 | 0.70806 | 0.21783
6718 | 0.6492 | 0.25919
6719 | 0.59102 | 0.30402
6720 | 0.55617 | 0.34334
6721 | 0.53185 | 0.35462
6722 | 0.52672 | 0.39919
6723 | 0.54858 | 0.46394
6724 | 0.56889 | 0.40132
6725 | 0.6045 | 0.48315
6726 | 0.70557 | 0.52366
6727 | 0.80591 | 0.47202
6728 | 0.8397 | 0.4255
6729 | 0.82968 | 0.38211
6730 | 0.84075 | 0.37342
6731 | 0.84999 | 0.36637
6732 | 0.84339 | 0.34614
6733 | 0.837 | 0.36973
6734 | 0.81006 | 0.39169
6735 | 0.77532 | 0.36674
6736 | 0.77612 | 0.32931
6737 | 0.80955 | 0.26693
6738 | 0.80989 | 0.24231
6739 | 0.79233 | 0.28518
6740 | 0.74076 | 0.31254
6741 | 0.69186 | 0.32419
6742 | 0.63294 | 0.31737
6743 | 0.57806 | 0.29596
6744 | 0.54116 | 0.32232
6745 | 0.52078 | 0.33415
6746 | 0.51212 | 0.31695
6747 | 0.51196 | 0.29151
6748 | 0.5232 | 0.29732
6749 | 0.5717 | 0.37302
6750 | 0.69024 | 0.39058
6751 | 0.78743 | 0.40465
6752 | 0.80911 | 0.39698
6753 | 0.80918 | 0.3728
6754 | 0.81732 | 0.38483
6755 | 0.80848 | 0.40863
6756 | 0.79493 | 0.42135
6757 | 0.80458 | 0.39637
6758 | 0.78994 | 0.36538
6759 | 0.76915 | 0.33433
6760 | 0.77569 | 0.28578
6761 | 0.82414 | 0.25053
6762 | 0.8255 | 0.21613
6763 | 0.79777 | 0.2013
6764 | 0.73955 | 0.18395
6765 | 0.69507 | 0.18775
6766 | 0.63502 | 0.20223
6767 | 0.58332 | 0.1898
6768 | 0.54358 | 0.19033
6769 | 0.52788 | 0.21252
6770 | 0.52373 | 0.24326
6771 | 0.52235 | 0.22109
6772 | 0.53901 | 0.23909
6773 | 0.57871 | 0.23948
6774 | 0.69098 | 0.26056
6775 | 0.78981 | 0.2855
6776 | 0.81509 | 0.29286
6777 | 0.81383 | 0.30683
6778 | 0.81642 | 0.31217
6779 | 0.81331 | 0.36542
6780 | 0.80513 | 0.407
6781 | 0.81094 | 0.45331
6782 | 0.80005 | 0.47303
6783 | 0.76628 | 0.51011
6784 | 0.768 | 0.4735
6785 | 0.8108 | 0.45634
6786 | 0.82933 | 0.46313
6787 | 0.80942 | 0.48886
6788 | 0.75144 | 0.47034
6789 | 0.69659 | 0.5186
6790 | 0.64035 | 0.52801
6791 | 0.58802 | 0.50205
6792 | 0.5571 | 0.44488
6793 | 0.52846 | 0.4645
6794 | 0.51326 | 0.46244
6795 | 0.51787 | 0.52361
6796 | 0.53629 | 0.55841
6797 | 0.58116 | 0.57382
6798 | 0.68238 | 0.49477
6799 | 0.78726 | 0.45699
6800 | 0.82881 | 0.48737
6801 | 0.84752 | 0.57096
6802 | 0.85196 | 0.6581
6803 | 0.84182 | 0.6465
6804 | 0.81412 | 0.64456
6805 | 0.78738 | 0.62484
6806 | 0.75752 | 0.5998
6807 | 0.74976 | 0.57967
6808 | 0.75417 | 0.53057
6809 | 0.79312 | 0.51849
6810 | 0.79224 | 0.47747
6811 | 0.74842 | 0.43059
6812 | 0.68903 | 0.45214
6813 | 0.65389 | 0.45387
6814 | 0.61211 | 0.50623
6815 | 0.57256 | 0.51657
6816 | 0.54648 | 0.5021
6817 | 0.51938 | 0.47982
6818 | 0.50953 | 0.49064
6819 | 0.5056 | 0.49211
6820 | 0.50385 | 0.4919
6821 | 0.51953 | 0.49456
6822 | 0.55148 | 0.5142
6823 | 0.59724 | 0.52782
6824 | 0.6357 | 0.54309
6825 | 0.67182 | 0.55018
6826 | 0.69603 | 0.61175
6827 | 0.71343 | 0.70604
6828 | 0.71237 | 0.74123
6829 | 0.71142 | 0.74164
6830 | 0.69412 | 0.71224
6831 | 0.68558 | 0.72699
6832 | 0.68793 | 0.68862
6833 | 0.71659 | 0.60727
6834 | 0.74079 | 0.55257
6835 | 0.71555 | 0.50822
6836 | 0.66885 | 0.48588
6837 | 0.62322 | 0.43836
6838 | 0.58026 | 0.39656
6839 | 0.53989 | 0.35017
6840 | 0.50712 | 0.29379
6841 | 0.47612 | 0.24183
6842 | 0.46504 | 0.20242
6843 | 0.45593 | 0.15077
6844 | 0.45379 | 0.10826
6845 | 0.46203 | 0.085907
6846 | 0.50177 | 0.082358
6847 | 0.53756 | 0.082063
6848 | 0.5906 | 0.082369
6849 | 0.62971 | 0.10481
6850 | 0.64543 | 0.12511
6851 | 0.64391 | 0.10816
6852 | 0.63758 | 0.088375
6853 | 0.63636 | 0.094095
6854 | 0.63439 | 0.13904
6855 | 0.64977 | 0.19609
6856 | 0.67589 | 0.26793
6857 | 0.73325 | 0.36001
6858 | 0.75921 | 0.45537
6859 | 0.72353 | 0.5181
6860 | 0.67883 | 0.55054
6861 | 0.61283 | 0.5751
6862 | 0.57541 | 0.67893
6863 | 0.54308 | 0.72183
6864 | 0.5286 | 0.6698
6865 | 0.51695 | 0.76754
6866 | 0.50575 | 0.76418
6867 | 0.49984 | 0.75104
6868 | 0.50055 | 0.75656
6869 | 0.54494 | 0.80461
6870 | 0.64174 | 0.769
6871 | 0.73594 | 0.69716
6872 | 0.775 | 0.58313
6873 | 0.7746 | 0.45275
6874 | 0.78484 | 0.32849
6875 | 0.78513 | 0.23974
6876 | 0.77627 | 0.16039
6877 | 0.78167 | 0.098261
6878 | 0.76411 | 0.046287
6879 | 0.74514 | 0.022662
6880 | 0.73955 | 0.015654
6881 | 0.79006 | 0.021429
6882 | 0.80568 | 0.042009
6883 | 0.76974 | 0.080688
6884 | 0.70932 | 0.13425
6885 | 0.67233 | 0.2238
6886 | 0.62013 | 0.25481
6887 | 0.56048 | 0.30766
6888 | 0.53574 | 0.37084
6889 | 0.52104 | 0.44059
6890 | 0.5188 | 0.47345
6891 | 0.5118 | 0.5129
6892 | 0.53109 | 0.57896
6893 | 0.57224 | 0.61943
6894 | 0.65037 | 0.61898
6895 | 0.74174 | 0.60241
6896 | 0.77686 | 0.57341
6897 | 0.79167 | 0.50033
6898 | 0.80745 | 0.39771
6899 | 0.79685 | 0.31577
6900 | 0.78177 | 0.2639
6901 | 0.7745 | 0.19657
6902 | 0.76124 | 0.16086
6903 | 0.75129 | 0.13953
6904 | 0.74275 | 0.12399
6905 | 0.78028 | 0.09732
6906 | 0.80133 | 0.10271
6907 | 0.76512 | 0.098645
6908 | 0.7129 | 0.090105
6909 | 0.67073 | 0.083377
6910 | 0.62271 | 0.055044
6911 | 0.56783 | 0.043447
6912 | 0.53597 | 0.038316
6913 | 0.51229 | 0.030614
6914 | 0.50662 | 0.025665
6915 | 0.50525 | 0.022784
6916 | 0.5121 | 0.01825
6917 | 0.55305 | 0.010153
6918 | 0.64608 | 0.0083899
6919 | 0.73958 | 0.0072028
6920 | 0.78377 | 0.010267
6921 | 0.80169 | 0.016877
6922 | 0.8198 | 0.01987
6923 | 0.8165 | 0.023382
6924 | 0.80683 | 0.0374
6925 | 0.81096 | 0.039465
6926 | 0.79892 | 0.042517
6927 | 0.77757 | 0.048094
6928 | 0.76768 | 0.048008
6929 | 0.80319 | 0.052549
6930 | 0.81411 | 0.070094
6931 | 0.76975 | 0.077661
6932 | 0.71514 | 0.092608
6933 | 0.6687 | 0.089946
6934 | 0.61341 | 0.10915
6935 | 0.56582 | 0.13454
6936 | 0.53476 | 0.14578
6937 | 0.51877 | 0.14944
6938 | 0.51007 | 0.16063
6939 | 0.50767 | 0.15268
6940 | 0.51817 | 0.15889
6941 | 0.55539 | 0.15731
6942 | 0.64057 | 0.1784
6943 | 0.73891 | 0.20652
6944 | 0.7831 | 0.21032
6945 | 0.80272 | 0.2081
6946 | 0.81669 | 0.21327
6947 | 0.81191 | 0.19766
6948 | 0.79791 | 0.20895
6949 | 0.79835 | 0.22371
6950 | 0.78021 | 0.17687
6951 | 0.75778 | 0.16247
6952 | 0.74903 | 0.12845
6953 | 0.77759 | 0.10374
6954 | 0.79282 | 0.11487
6955 | 0.76088 | 0.11881
6956 | 0.7127 | 0.1097
6957 | 0.66971 | 0.10914
6958 | 0.61786 | 0.11234
6959 | 0.56295 | 0.09645
6960 | 0.53923 | 0.11104
6961 | 0.51877 | 0.14496
6962 | 0.5093 | 0.15525
6963 | 0.50661 | 0.15957
6964 | 0.51785 | 0.17784
6965 | 0.5545 | 0.18708
6966 | 0.63477 | 0.19673
6967 | 0.727 | 0.21545
6968 | 0.76873 | 0.21861
6969 | 0.79044 | 0.22213
6970 | 0.81119 | 0.23972
6971 | 0.79238 | 0.2315
6972 | 0.77293 | 0.25611
6973 | 0.75647 | 0.28161
6974 | 0.72746 | 0.25576
6975 | 0.71043 | 0.28658
6976 | 0.71489 | 0.33329
6977 | 0.75557 | 0.39046
6978 | 0.76258 | 0.4783
6979 | 0.7094 | 0.52851
6980 | 0.64968 | 0.56807
6981 | 0.61081 | 0.59537
6982 | 0.57073 | 0.62991
6983 | 0.5387 | 0.66067
6984 | 0.48974 | 0.66923
6985 | 0.4654 | 0.66123
6986 | 0.45535 | 0.64339
6987 | 0.4637 | 0.60296
6988 | 0.45712 | 0.59066
6989 | 0.47679 | 0.59562
6990 | 0.51764 | 0.57909
6991 | 0.5719 | 0.5693
6992 | 0.61469 | 0.575
6993 | 0.63054 | 0.55078
6994 | 0.63705 | 0.48098
6995 | 0.63634 | 0.45652
6996 | 0.62946 | 0.44083
6997 | 0.62702 | 0.40483
6998 | 0.63217 | 0.34686
6999 | 0.63829 | 0.30705
7000 | 0.64227 | 0.27507
7001 | 0.68742 | 0.26631
7002 | 0.71592 | 0.23992
7003 | 0.67547 | 0.25128
7004 | 0.63206 | 0.23226
7005 | 0.59702 | 0.21503
7006 | 0.5655 | 0.22323
7007 | 0.5308 | 0.21786
7008 | 0.50029 | 0.24871
7009 | 0.47695 | 0.26343
7010 | 0.46773 | 0.25845
7011 | 0.48161 | 0.23984
7012 | 0.48015 | 0.24016
7013 | 0.48944 | 0.21501
7014 | 0.50071 | 0.16307
7015 | 0.54185 | 0.15034
7016 | 0.58115 | 0.13609
7017 | 0.61418 | 0.12127
7018 | 0.63053 | 0.09166
7019 | 0.62865 | 0.080459
7020 | 0.61961 | 0.085482
7021 | 0.62548 | 0.078482
7022 | 0.62941 | 0.055499
7023 | 0.63194 | 0.041396
7024 | 0.6559 | 0.022693
7025 | 0.71659 | 0.014463
7026 | 0.74899 | 0.014307
7027 | 0.71094 | 0.013955
7028 | 0.66445 | 0.011943
7029 | 0.6192 | 0.010548
7030 | 0.57442 | 0.011077
7031 | 0.53716 | 0.013276
7032 | 0.52317 | 0.015286
7033 | 0.50894 | 0.023721
7034 | 0.50311 | 0.032404
7035 | 0.50388 | 0.04961
7036 | 0.51282 | 0.078299
7037 | 0.55225 | 0.097367
7038 | 0.66647 | 0.092651
7039 | 0.77393 | 0.098398
7040 | 0.80831 | 0.12074
7041 | 0.81357 | 0.14554
7042 | 0.82617 | 0.13544
7043 | 0.81849 | 0.09726
7044 | 0.8102 | 0.13653
7045 | 0.81556 | 0.10094
7046 | 0.80808 | 0.079969
7047 | 0.79194 | 0.072132
7048 | 0.79335 | 0.080359
7049 | 0.84337 | 0.086006
7050 | 0.84095 | 0.07577
7051 | 0.79339 | 0.057733
7052 | 0.73415 | 0.059337
7053 | 0.6862 | 0.054779
7054 | 0.62711 | 0.061202
7055 | 0.57307 | 0.052086
7056 | 0.54106 | 0.031934
7057 | 0.52204 | 0.033571
7058 | 0.51593 | 0.043019
7059 | 0.51631 | 0.056052
7060 | 0.52952 | 0.068647
7061 | 0.56512 | 0.067069
7062 | 0.67088 | 0.0824
7063 | 0.78217 | 0.10546
7064 | 0.80822 | 0.13463
7065 | 0.80647 | 0.15518
7066 | 0.80802 | 0.18719
7067 | 0.79971 | 0.18743
7068 | 0.79118 | 0.2624
7069 | 0.80761 | 0.36218
7070 | 0.80721 | 0.44341
7071 | 0.7934 | 0.50726
7072 | 0.8004 | 0.53097
7073 | 0.84532 | 0.49662
7074 | 0.85778 | 0.47943
7075 | 0.81168 | 0.49032
7076 | 0.75493 | 0.47992
7077 | 0.70892 | 0.46311
7078 | 0.64936 | 0.45118
7079 | 0.59014 | 0.41335
7080 | 0.55477 | 0.38889
7081 | 0.53876 | 0.39377
7082 | 0.54381 | 0.38157
7083 | 0.54054 | 0.34101
7084 | 0.54427 | 0.28687
7085 | 0.5767 | 0.23317
7086 | 0.69194 | 0.19978
7087 | 0.80183 | 0.21243
7088 | 0.82857 | 0.21108
7089 | 0.81831 | 0.19611
7090 | 0.82801 | 0.19029
7091 | 0.82311 | 0.20511
7092 | 0.81433 | 0.1901
7093 | 0.81725 | 0.16952
7094 | 0.80232 | 0.14425
7095 | 0.78414 | 0.13404
7096 | 0.78502 | 0.13107
7097 | 0.82622 | 0.10627
7098 | 0.84391 | 0.10016
7099 | 0.8011 | 0.11917
7100 | 0.74391 | 0.14516
7101 | 0.6986 | 0.16352
7102 | 0.63753 | 0.17777
7103 | 0.58564 | 0.1789
7104 | 0.54823 | 0.16012
7105 | 0.52511 | 0.16765
7106 | 0.51755 | 0.18979
7107 | 0.52144 | 0.19258
7108 | 0.53472 | 0.22428
7109 | 0.58086 | 0.26031
7110 | 0.68963 | 0.30539
7111 | 0.7893 | 0.32066
7112 | 0.81494 | 0.34033
7113 | 0.81721 | 0.35197
7114 | 0.8281 | 0.35633
7115 | 0.8236 | 0.3561
7116 | 0.81789 | 0.38359
7117 | 0.83058 | 0.39318
7118 | 0.8245 | 0.39332
7119 | 0.81142 | 0.40284
7120 | 0.81569 | 0.36441
7121 | 0.85219 | 0.26659
7122 | 0.84311 | 0.28983
7123 | 0.79567 | 0.33409
7124 | 0.76183 | 0.42254
7125 | 0.71974 | 0.48689
7126 | 0.65721 | 0.49562
7127 | 0.59993 | 0.52012
7128 | 0.56724 | 0.57411
7129 | 0.55559 | 0.65228
7130 | 0.54811 | 0.62816
7131 | 0.54673 | 0.55884
7132 | 0.56598 | 0.61519
7133 | 0.60164 | 0.62812
7134 | 0.69934 | 0.50574
7135 | 0.81086 | 0.55397
7136 | 0.82934 | 0.54558
7137 | 0.8224 | 0.54323
7138 | 0.83376 | 0.60045
7139 | 0.82939 | 0.66554
7140 | 0.81248 | 0.67447
7141 | 0.80758 | 0.7272
7142 | 0.78009 | 0.68614
7143 | 0.74831 | 0.54723
7144 | 0.74299 | 0.41401
7145 | 0.77637 | 0.28404
7146 | 0.80769 | 0.20892
7147 | 0.75468 | 0.21484
7148 | 0.68978 | 0.28995
7149 | 0.65658 | 0.38304
7150 | 0.61831 | 0.51573
7151 | 0.59305 | 0.60148
7152 | 0.56621 | 0.71393
7153 | 0.53911 | 0.73705
7154 | 0.52376 | 0.706
7155 | 0.51681 | 0.63528
7156 | 0.5218 | 0.64332
7157 | 0.52657 | 0.63148
7158 | 0.5562 | 0.63502
7159 | 0.60595 | 0.6381
7160 | 0.63433 | 0.50045
7161 | 0.65989 | 0.40052
7162 | 0.68096 | 0.34352
7163 | 0.68293 | 0.3067
7164 | 0.67616 | 0.27653
7165 | 0.66831 | 0.2524
7166 | 0.65788 | 0.23694
7167 | 0.66042 | 0.23218
7168 | 0.67768 | 0.22942
7169 | 0.72521 | 0.25528
7170 | 0.73363 | 0.29804
7171 | 0.68179 | 0.29475
7172 | 0.63809 | 0.29391
7173 | 0.60927 | 0.29167
7174 | 0.57676 | 0.29122
7175 | 0.53797 | 0.29539
7176 | 0.50525 | 0.33785
7177 | 0.48025 | 0.41538
7178 | 0.46845 | 0.44715
7179 | 0.48242 | 0.4833
7180 | 0.48733 | 0.44942
7181 | 0.50787 | 0.49545
7182 | 0.52131 | 0.50464
7183 | 0.56053 | 0.51956
7184 | 0.60997 | 0.54266
7185 | 0.65387 | 0.57113
7186 | 0.67341 | 0.59615
7187 | 0.6919 | 0.60091
7188 | 0.69142 | 0.62948
7189 | 0.68498 | 0.68831
7190 | 0.68768 | 0.70629
7191 | 0.66359 | 0.67215
7192 | 0.67791 | 0.63446
7193 | 0.71286 | 0.62114
7194 | 0.81139 | 0.5959
7195 | 0.79456 | 0.50838
7196 | 0.73573 | 0.53543
7197 | 0.68126 | 0.60956
7198 | 0.64351 | 0.61958
7199 | 0.59352 | 0.62378
7200 | 0.56318 | 0.61225
7201 | 0.53788 | 0.59661
7202 | 0.52579 | 0.58025
7203 | 0.5303 | 0.52328
7204 | 0.53003 | 0.46344
7205 | 0.54972 | 0.395
7206 | 0.59565 | 0.33561
7207 | 0.70613 | 0.31155
7208 | 0.78574 | 0.26763
7209 | 0.81301 | 0.20371
7210 | 0.81174 | 0.19484
7211 | 0.82737 | 0.2124
7212 | 0.85358 | 0.25824
7213 | 0.83025 | 0.26213
7214 | 0.83077 | 0.2727
7215 | 0.82018 | 0.30006
7216 | 0.79533 | 0.27297
7217 | 0.80586 | 0.22257
7218 | 0.89571 | 0.19212
7219 | 0.86477 | 0.19714
7220 | 0.80698 | 0.17879
7221 | 0.75532 | 0.18092
7222 | 0.7122 | 0.13911
7223 | 0.65081 | 0.12703
7224 | 0.59466 | 0.11905
7225 | 0.56748 | 0.10975
7226 | 0.55347 | 0.11165
7227 | 0.53632 | 0.097883
7228 | 0.56797 | 0.10801
7229 | 0.55626 | 0.088826
7230 | 0.61326 | 0.084238
7231 | 0.73345 | 0.10844
7232 | 0.81801 | 0.090846
7233 | 0.85109 | 0.084847
7234 | 0.84099 | 0.069467
7235 | 0.83453 | 0.050894
7236 | 0.82855 | 0.041064
7237 | 0.8065 | 0.035385
7238 | 0.80282 | 0.034847
7239 | 0.79031 | 0.039124
7240 | 0.77447 | 0.041375
7241 | 0.80051 | 0.043709
7242 | 0.9007 | 0.046241
7243 | 0.87568 | 0.047094
7244 | 0.82122 | 0.039205
7245 | 0.771 | 0.030252
7246 | 0.72698 | 0.026251
7247 | 0.6683 | 0.019453
7248 | 0.61429 | 0.017588
7249 | 0.58106 | 0.020632
7250 | 0.56318 | 0.027121
7251 | 0.55942 | 0.033897
7252 | 0.56616 | 0.042705
7253 | 0.58391 | 0.058871
7254 | 0.64496 | 0.071286
7255 | 0.76657 | 0.078927
7256 | 0.85873 | 0.094956
7257 | 0.88522 | 0.10305
7258 | 0.87175 | 0.10189
7259 | 0.8652 | 0.090733
7260 | 0.85636 | 0.093426
7261 | 0.83671 | 0.10497
7262 | 0.83543 | 0.11271
7263 | 0.82017 | 0.1188
7264 | 0.80189 | 0.12006
7265 | 0.82686 | 0.10754
7266 | 0.91865 | 0.10945
7267 | 0.88304 | 0.11686
7268 | 0.8351 | 0.12113
7269 | 0.78558 | 0.13108
7270 | 0.7367 | 0.13236
7271 | 0.67447 | 0.1345
7272 | 0.61494 | 0.14218
7273 | 0.5682 | 0.14172
7274 | 0.55382 | 0.13927
7275 | 0.54937 | 0.13795
7276 | 0.55269 | 0.14268
7277 | 0.56802 | 0.13934
7278 | 0.61449 | 0.13027
7279 | 0.72828 | 0.11898
7280 | 0.81345 | 0.11896
7281 | 0.84341 | 0.12194
7282 | 0.83994 | 0.10731
7283 | 0.84895 | 0.096217
7284 | 0.84106 | 0.10022
7285 | 0.82831 | 0.12303
7286 | 0.82962 | 0.12119
7287 | 0.81226 | 0.1039
7288 | 0.78739 | 0.082155
7289 | 0.80987 | 0.072242
7290 | 0.88823 | 0.064539
7291 | 0.85964 | 0.05593
7292 | 0.80533 | 0.057735
7293 | 0.75258 | 0.071992
7294 | 0.70926 | 0.092896
7295 | 0.6506 | 0.10096
7296 | 0.60255 | 0.11779
7297 | 0.57353 | 0.13966
7298 | 0.55153 | 0.17182
7299 | 0.55503 | 0.17698
7300 | 0.55276 | 0.18648
7301 | 0.57289 | 0.19523
7302 | 0.62055 | 0.21832
7303 | 0.73646 | 0.27037
7304 | 0.83586 | 0.33081
7305 | 0.8668 | 0.3782
7306 | 0.8598 | 0.41461
7307 | 0.86298 | 0.45844
7308 | 0.8491 | 0.47789
7309 | 0.81529 | 0.46569
7310 | 0.79873 | 0.45586
7311 | 0.77916 | 0.44887
7312 | 0.76927 | 0.43155
7313 | 0.79574 | 0.41297
7314 | 0.86395 | 0.39169
7315 | 0.82971 | 0.36601
7316 | 0.76953 | 0.32666
7317 | 0.70892 | 0.28049
7318 | 0.66873 | 0.23911
7319 | 0.62651 | 0.1945
7320 | 0.57868 | 0.16838
7321 | 0.54788 | 0.14978
7322 | 0.52571 | 0.1334
7323 | 0.51992 | 0.14114
7324 | 0.51418 | 0.14787
7325 | 0.52022 | 0.16196
7326 | 0.53585 | 0.18185
7327 | 0.57128 | 0.1989
7328 | 0.62535 | 0.21726
7329 | 0.67425 | 0.23926
7330 | 0.7121 | 0.25242
7331 | 0.73032 | 0.27427
7332 | 0.73894 | 0.30403
7333 | 0.73574 | 0.33536
7334 | 0.73555 | 0.36945
7335 | 0.73337 | 0.36276
7336 | 0.73428 | 0.39561
7337 | 0.76002 | 0.38619
7338 | 0.82186 | 0.37416
7339 | 0.78906 | 0.40656
7340 | 0.72011 | 0.38323
7341 | 0.67136 | 0.32994
7342 | 0.63713 | 0.30152
7343 | 0.59776 | 0.27362
7344 | 0.5612 | 0.26562
7345 | 0.53003 | 0.25921
7346 | 0.50817 | 0.26052
7347 | 0.49577 | 0.24948
7348 | 0.48641 | 0.2225
7349 | 0.4957 | 0.23105
7350 | 0.50689 | 0.21515
7351 | 0.53422 | 0.18429
7352 | 0.57559 | 0.14646
7353 | 0.62677 | 0.13908
7354 | 0.66066 | 0.12904
7355 | 0.67586 | 0.093696
7356 | 0.67707 | 0.092442
7357 | 0.67511 | 0.082018
7358 | 0.6696 | 0.053513
7359 | 0.66244 | 0.058094
7360 | 0.6592 | 0.046189
7361 | 0.70286 | 0.070133
7362 | 0.7992 | 0.10255
7363 | 0.77722 | 0.11675
7364 | 0.72077 | 0.13326
7365 | 0.67096 | 0.15107
7366 | 0.63564 | 0.1617
7367 | 0.58281 | 0.18021
7368 | 0.5473 | 0.22303
7369 | 0.52484 | 0.28432
7370 | 0.51956 | 0.33522
7371 | 0.51752 | 0.37189
7372 | 0.52645 | 0.43019
7373 | 0.54226 | 0.50341
7374 | 0.59685 | 0.49891
7375 | 0.71531 | 0.54274
7376 | 0.82066 | 0.61856
7377 | 0.82099 | 0.63648
7378 | 0.86467 | 0.6538
7379 | 0.88334 | 0.67677
7380 | 0.88189 | 0.69288
7381 | 0.88193 | 0.69902
7382 | 0.87835 | 0.67203
7383 | 0.87253 | 0.63606
7384 | 0.8649 | 0.6197
7385 | 0.89326 | 0.61015
7386 | 0.95654 | 0.61771
7387 | 0.91523 | 0.60728
7388 | 0.84958 | 0.58542
7389 | 0.7881 | 0.56885
7390 | 0.73939 | 0.55208
7391 | 0.67564 | 0.5549
7392 | 0.62874 | 0.57308
7393 | 0.59178 | 0.55416
7394 | 0.57349 | 0.53716
7395 | 0.56571 | 0.52399
7396 | 0.56743 | 0.51581
7397 | 0.58247 | 0.49747
7398 | 0.62366 | 0.47282
7399 | 0.73314 | 0.45681
7400 | 0.83307 | 0.44987
7401 | 0.8715 | 0.44486
7402 | 0.87919 | 0.43491
7403 | 0.88951 | 0.41504
7404 | 0.8765 | 0.35543
7405 | 0.86343 | 0.30044
7406 | 0.86521 | 0.26651
7407 | 0.85417 | 0.22841
7408 | 0.84119 | 0.20328
7409 | 0.87399 | 0.20796
7410 | 0.93639 | 0.19883
7411 | 0.89621 | 0.19944
7412 | 0.84755 | 0.18723
7413 | 0.7806 | 0.18395
7414 | 0.73254 | 0.18507
7415 | 0.67274 | 0.15646
7416 | 0.61564 | 0.13359
7417 | 0.58686 | 0.11629
7418 | 0.56514 | 0.11199
7419 | 0.55943 | 0.10267
7420 | 0.55928 | 0.094918
7421 | 0.57168 | 0.087725
7422 | 0.61807 | 0.083912
7423 | 0.73679 | 0.079516
7424 | 0.83289 | 0.066577
7425 | 0.85394 | 0.0542
7426 | 0.86605 | 0.045461
7427 | 0.87563 | 0.040831
7428 | 0.87635 | 0.023902
7429 | 0.86673 | 0.019259
7430 | 0.86221 | 0.014137
7431 | 0.84471 | 0.009595
7432 | 0.83781 | 0.0087718
7433 | 0.86765 | 0.014351
7434 | 0.92781 | 0.017456
7435 | 0.90205 | 0.018257
7436 | 0.84289 | 0.015863
7437 | 0.78606 | 0.015466
7438 | 0.73349 | 0.01741
7439 | 0.67029 | 0.016645
7440 | 0.61267 | 0.017642
7441 | 0.58292 | 0.018708
7442 | 0.56537 | 0.020942
7443 | 0.56201 | 0.018805
7444 | 0.56198 | 0.021487
7445 | 0.57951 | 0.023986
7446 | 0.62673 | 0.031307
7447 | 0.73853 | 0.043019
7448 | 0.83631 | 0.054386
7449 | 0.85714 | 0.053635
7450 | 0.86408 | 0.052766
7451 | 0.86876 | 0.052007
7452 | 0.86562 | 0.051758
7453 | 0.84889 | 0.054238
7454 | 0.84592 | 0.059801
7455 | 0.83467 | 0.071572
7456 | 0.81571 | 0.087639
7457 | 0.85756 | 0.11871
7458 | 0.91908 | 0.16549
7459 | 0.89565 | 0.205
7460 | 0.8416 | 0.26213
7461 | 0.78995 | 0.30034
7462 | 0.73804 | 0.29692
7463 | 0.67951 | 0.28187
7464 | 0.62876 | 0.30745
7465 | 0.59654 | 0.33895
7466 | 0.57881 | 0.3495
7467 | 0.56966 | 0.37917
7468 | 0.568 | 0.39266
7469 | 0.58065 | 0.38146
7470 | 0.62632 | 0.34916
7471 | 0.72218 | 0.28964
7472 | 0.82344 | 0.23339
7473 | 0.83833 | 0.19739
7474 | 0.85829 | 0.15075
7475 | 0.86821 | 0.1465
7476 | 0.85331 | 0.10138
7477 | 0.83504 | 0.091329
7478 | 0.8061 | 0.070647
7479 | 0.7824 | 0.045474
7480 | 0.76397 | 0.031673
7481 | 0.80392 | 0.031934
7482 | 0.87012 | 0.037827
7483 | 0.83948 | 0.042391
7484 | 0.78008 | 0.05229
7485 | 0.72644 | 0.048783
7486 | 0.68563 | 0.046385
7487 | 0.63468 | 0.044427
7488 | 0.59044 | 0.040892
7489 | 0.55813 | 0.037167
7490 | 0.54379 | 0.037437
7491 | 0.5387 | 0.03798
7492 | 0.53368 | 0.035905
7493 | 0.53606 | 0.04078
7494 | 0.55125 | 0.05946
7495 | 0.58764 | 0.063706
7496 | 0.62551 | 0.063969
7497 | 0.6753 | 0.072827
7498 | 0.55652 | 0.070556
7499 | 0.5703 | 0.060487
7500 | 0.57274 | 0.058494
7501 | 0.57986 | 0.075881
7502 | 0.72245 | 0.078008
7503 | 0.71727 | 0.078176
7504 | 0.72287 | 0.08675
7505 | 0.75257 | 0.091447
7506 | 0.81405 | 0.1033
7507 | 0.78039 | 0.10843
7508 | 0.71665 | 0.10852
7509 | 0.6762 | 0.098828
7510 | 0.64229 | 0.082074
7511 | 0.60892 | 0.072881
7512 | 0.58082 | 0.075374
7513 | 0.56044 | 0.066164
7514 | 0.53803 | 0.05687
7515 | 0.52622 | 0.064903
7516 | 0.52007 | 0.067825
7517 | 0.52188 | 0.075859
7518 | 0.53608 | 0.081363
7519 | 0.56643 | 0.074957
7520 | 0.61208 | 0.076052
7521 | 0.6641 | 0.070492
7522 | 0.69163 | 0.068467
7523 | 0.70384 | 0.049607
7524 | 0.70566 | 0.033871
7525 | 0.70293 | 0.027425
7526 | 0.69752 | 0.023862
7527 | 0.6982 | 0.022534
7528 | 0.70865 | 0.039256
7529 | 0.76945 | 0.046832
7530 | 0.83913 | 0.069024
7531 | 0.78942 | 0.10503
7532 | 0.733 | 0.14129
7533 | 0.69029 | 0.17855
7534 | 0.65161 | 0.20221
7535 | 0.60853 | 0.23319
7536 | 0.56662 | 0.30136
7537 | 0.54337 | 0.34076
7538 | 0.5388 | 0.35142
7539 | 0.53669 | 0.36168
7540 | 0.54266 | 0.34708
7541 | 0.56138 | 0.30017
7542 | 0.60028 | 0.23589
7543 | 0.70603 | 0.21371
7544 | 0.80378 | 0.22811
7545 | 0.83467 | 0.24898
7546 | 0.8492 | 0.28
7547 | 0.86604 | 0.36319
7548 | 0.86623 | 0.37764
7549 | 0.8527 | 0.404
7550 | 0.84783 | 0.41005
7551 | 0.83341 | 0.42425
7552 | 0.8284 | 0.44314
7553 | 0.87499 | 0.47443
7554 | 0.94138 | 0.50722
7555 | 0.91771 | 0.56183
7556 | 0.85264 | 0.61038
7557 | 0.78394 | 0.63194
7558 | 0.73647 | 0.6328
7559 | 0.68328 | 0.6567
7560 | 0.62843 | 0.65683
7561 | 0.60859 | 0.63372
7562 | 0.59551 | 0.62335
7563 | 0.59066 | 0.63782
7564 | 0.59774 | 0.64665
7565 | 0.60361 | 0.63727
7566 | 0.64539 | 0.64068
7567 | 0.75547 | 0.64284
7568 | 0.87356 | 0.62554
7569 | 0.89295 | 0.66122
7570 | 0.91101 | 0.68719
7571 | 0.90202 | 0.67609
7572 | 0.90086 | 0.67474
7573 | 0.91571 | 0.64063
7574 | 0.89922 | 0.61161
7575 | 0.89283 | 0.60426
7576 | 0.85112 | 0.57081
7577 | 0.86715 | 0.50733
7578 | 0.93908 | 0.51013
7579 | 0.89418 | 0.52352
7580 | 0.84663 | 0.51059
7581 | 0.77719 | 0.48403
7582 | 0.72945 | 0.48458
7583 | 0.66518 | 0.44299
7584 | 0.61622 | 0.41095
7585 | 0.59302 | 0.39009
7586 | 0.57866 | 0.34865
7587 | 0.57329 | 0.33351
7588 | 0.57201 | 0.31021
7589 | 0.58697 | 0.32535
7590 | 0.63179 | 0.34246
7591 | 0.7367 | 0.32115
7592 | 0.84024 | 0.3348
7593 | 0.85914 | 0.34808
7594 | 0.86138 | 0.35186
7595 | 0.87463 | 0.36138
7596 | 0.87618 | 0.37267
7597 | 0.85973 | 0.39744
7598 | 0.85149 | 0.42713
7599 | 0.85454 | 0.44086
7600 | 0.8536 | 0.47239
7601 | 0.88319 | 0.53039
7602 | 0.94433 | 0.56485
7603 | 0.90893 | 0.55102
7604 | 0.84609 | 0.48314
7605 | 0.78653 | 0.41372
7606 | 0.73516 | 0.3518
7607 | 0.6725 | 0.29019
7608 | 0.64025 | 0.28917
7609 | 0.60533 | 0.2578
7610 | 0.59666 | 0.23807
7611 | 0.58438 | 0.21127
7612 | 0.57251 | 0.17567
7613 | 0.58768 | 0.15203
7614 | 0.64457 | 0.13457
7615 | 0.74264 | 0.15627
7616 | 0.85393 | 0.15519
7617 | 0.88046 | 0.14996
7618 | 0.86502 | 0.1425
7619 | 0.87135 | 0.11495
7620 | 0.86006 | 0.1215
7621 | 0.85032 | 0.14673
7622 | 0.84339 | 0.13783
7623 | 0.83479 | 0.1286
7624 | 0.82099 | 0.11998
7625 | 0.86433 | 0.12784
7626 | 0.92684 | 0.16208
7627 | 0.88863 | 0.19318
7628 | 0.83102 | 0.22564
7629 | 0.78069 | 0.26975
7630 | 0.735 | 0.28228
7631 | 0.68179 | 0.28779
7632 | 0.63126 | 0.29627
7633 | 0.59731 | 0.28685
7634 | 0.57435 | 0.30589
7635 | 0.56817 | 0.38676
7636 | 0.57299 | 0.45374
7637 | 0.6034 | 0.51428
7638 | 0.63533 | 0.58617
7639 | 0.75085 | 0.62429
7640 | 0.84185 | 0.65719
7641 | 0.87777 | 0.69521
7642 | 0.8923 | 0.75455
7643 | 0.90294 | 0.76865
7644 | 0.88668 | 0.73806
7645 | 0.85895 | 0.73585
7646 | 0.84601 | 0.75029
7647 | 0.8246 | 0.75701
7648 | 0.84154 | 0.74904
7649 | 0.87579 | 0.7361
7650 | 0.92671 | 0.6963
7651 | 0.88591 | 0.69984
7652 | 0.81923 | 0.67878
7653 | 0.75936 | 0.65877
7654 | 0.70293 | 0.60836
7655 | 0.65835 | 0.5584
7656 | 0.61416 | 0.49747
7657 | 0.57951 | 0.44455
7658 | 0.5493 | 0.39398
7659 | 0.53318 | 0.34353
7660 | 0.51986 | 0.28714
7661 | 0.51991 | 0.2483
7662 | 0.53588 | 0.22423
7663 | 0.57034 | 0.21285
7664 | 0.61351 | 0.20852
7665 | 0.66792 | 0.20108
7666 | 0.71171 | 0.18863
7667 | 0.73473 | 0.18032
7668 | 0.74179 | 0.16519
7669 | 0.74206 | 0.15866
7670 | 0.73769 | 0.16743
7671 | 0.73669 | 0.20251
7672 | 0.74039 | 0.21418
7673 | 0.76616 | 0.22385
7674 | 0.80055 | 0.23359
7675 | 0.77177 | 0.25994
7676 | 0.70707 | 0.2821
7677 | 0.66346 | 0.3182
7678 | 0.6278 | 0.34174
7679 | 0.58924 | 0.39273
7680 | 0.56072 | 0.4708
7681 | 0.5397 | 0.51782
7682 | 0.52416 | 0.51952
7683 | 0.51569 | 0.50188
7684 | 0.5017 | 0.48352
7685 | 0.50617 | 0.44168
7686 | 0.51144 | 0.38742
7687 | 0.55014 | 0.34605
7688 | 0.60381 | 0.33094
7689 | 0.65832 | 0.32002
7690 | 0.70763 | 0.29233
7691 | 0.71655 | 0.25132
7692 | 0.70234 | 0.22636
7693 | 0.73655 | 0.16687
7694 | 0.76882 | 0.1371
7695 | 0.72315 | 0.11762
7696 | 0.70922 | 0.092259
7697 | 0.7543 | 0.1026
7698 | 0.81952 | 0.097784
7699 | 0.79068 | 0.093294
7700 | 0.73665 | 0.11048
7701 | 0.69111 | 0.12787
7702 | 0.65466 | 0.13445
7703 | 0.61161 | 0.1642
7704 | 0.56849 | 0.19851
7705 | 0.53666 | 0.23402
7706 | 0.52037 | 0.2666
7707 | 0.51514 | 0.31028
7708 | 0.5333 | 0.40789
7709 | 0.56423 | 0.48542
7710 | 0.6043 | 0.51925
7711 | 0.71132 | 0.50348
7712 | 0.84485 | 0.46382
7713 | 0.87211 | 0.39323
7714 | 0.86676 | 0.34198
7715 | 0.88197 | 0.30101
7716 | 0.8603 | 0.2475
7717 | 0.84749 | 0.22283
7718 | 0.84553 | 0.19214
7719 | 0.83407 | 0.16836
7720 | 0.83952 | 0.15506
7721 | 0.86963 | 0.1624
7722 | 0.91491 | 0.17349
7723 | 0.87985 | 0.20924
7724 | 0.8266 | 0.29026
7725 | 0.77494 | 0.32421
7726 | 0.71556 | 0.33129
7727 | 0.65624 | 0.32316
7728 | 0.60045 | 0.32638
7729 | 0.55927 | 0.33224
7730 | 0.53625 | 0.36161
7731 | 0.53716 | 0.40598
7732 | 0.54308 | 0.43915
7733 | 0.56929 | 0.46086
7734 | 0.61493 | 0.43044
7735 | 0.72144 | 0.36737
7736 | 0.82971 | 0.33449
7737 | 0.87772 | 0.28904
7738 | 0.86925 | 0.27439
7739 | 0.87848 | 0.2681
7740 | 0.88212 | 0.26565
7741 | 0.86299 | 0.28651
7742 | 0.86621 | 0.30477
7743 | 0.85956 | 0.32136
7744 | 0.85759 | 0.34498
7745 | 0.88178 | 0.33986
7746 | 0.92363 | 0.35365
7747 | 0.87961 | 0.34108
7748 | 0.82748 | 0.32494
7749 | 0.7712 | 0.32601
7750 | 0.72701 | 0.30741
7751 | 0.66574 | 0.25069
7752 | 0.60808 | 0.17375
7753 | 0.56652 | 0.13286
7754 | 0.56688 | 0.095575
7755 | 0.56233 | 0.065417
7756 | 0.56131 | 0.042325
7757 | 0.56503 | 0.021365
7758 | 0.6114 | 0.013125
7759 | 0.72306 | 0.009004
7760 | 0.83701 | 0.00554
7761 | 0.86347 | 0.0048173
7762 | 0.86187 | 0.005242
7763 | 0.87308 | 0.0067303
7764 | 0.86549 | 0.010942
7765 | 0.85889 | 0.014409
7766 | 0.86085 | 0.010691
7767 | 0.85292 | 0.012419
7768 | 0.84091 | 0.03094
7769 | 0.87285 | 0.065789
7770 | 0.92263 | 0.11756
7771 | 0.88668 | 0.15291
7772 | 0.83579 | 0.17807
7773 | 0.78701 | 0.20105
7774 | 0.73869 | 0.21579
7775 | 0.67021 | 0.21894
7776 | 0.61251 | 0.22328
7777 | 0.59033 | 0.21533
7778 | 0.5607 | 0.20867
7779 | 0.55161 | 0.18211
7780 | 0.55216 | 0.15939
7781 | 0.56754 | 0.15556
7782 | 0.61476 | 0.14752
7783 | 0.73504 | 0.13964
7784 | 0.84972 | 0.13455
7785 | 0.87406 | 0.1146
7786 | 0.85497 | 0.099155
7787 | 0.87027 | 0.097898
7788 | 0.88186 | 0.091258
7789 | 0.87673 | 0.073742
7790 | 0.87543 | 0.063365
7791 | 0.8588 | 0.084829
7792 | 0.86028 | 0.12792
7793 | 0.88926 | 0.17404
7794 | 0.93431 | 0.23173
7795 | 0.90285 | 0.27338
7796 | 0.85088 | 0.31902
7797 | 0.78103 | 0.34195
7798 | 0.72341 | 0.34592
7799 | 0.66776 | 0.35571
7800 | 0.62302 | 0.35078
7801 | 0.58928 | 0.34049
7802 | 0.57035 | 0.34711
7803 | 0.56503 | 0.36265
7804 | 0.57032 | 0.35091
7805 | 0.58104 | 0.35891
7806 | 0.62585 | 0.35284
7807 | 0.73726 | 0.33906
7808 | 0.83842 | 0.32171
7809 | 0.87454 | 0.29743
7810 | 0.8745 | 0.28071
7811 | 0.8806 | 0.2551
7812 | 0.86997 | 0.24865
7813 | 0.83847 | 0.21978
7814 | 0.82758 | 0.19327
7815 | 0.80101 | 0.19581
7816 | 0.79834 | 0.21649
7817 | 0.83653 | 0.2258
7818 | 0.87813 | 0.25661
7819 | 0.84459 | 0.27279
7820 | 0.78129 | 0.26193
7821 | 0.72923 | 0.28866
7822 | 0.68422 | 0.31494
7823 | 0.6377 | 0.35548
7824 | 0.60144 | 0.36095
7825 | 0.56591 | 0.38314
7826 | 0.5384 | 0.36874
7827 | 0.52458 | 0.35929
7828 | 0.5269 | 0.41366
7829 | 0.5383 | 0.46313
7830 | 0.55944 | 0.52451
7831 | 0.60102 | 0.59527
7832 | 0.65546 | 0.61419
7833 | 0.70317 | 0.64967
7834 | 0.74161 | 0.65346
7835 | 0.75827 | 0.63804
7836 | 0.76038 | 0.63077
7837 | 0.75161 | 0.62005
7838 | 0.74963 | 0.61809
7839 | 0.74404 | 0.61798
7840 | 0.75932 | 0.63862
7841 | 0.79909 | 0.65785
7842 | 0.83632 | 0.68657
7843 | 0.80729 | 0.71181
7844 | 0.75704 | 0.72282
7845 | 0.71351 | 0.73428
7846 | 0.67461 | 0.73261
7847 | 0.63953 | 0.68858
7848 | 0.59649 | 0.65446
7849 | 0.57755 | 0.63849
7850 | 0.5549 | 0.64483
7851 | 0.54221 | 0.66371
7852 | 0.54284 | 0.68127
7853 | 0.55025 | 0.67049
7854 | 0.55621 | 0.68624
7855 | 0.57263 | 0.70369
7856 | 0.62676 | 0.73126
7857 | 0.67309 | 0.73783
7858 | 0.71159 | 0.73814
7859 | 0.73182 | 0.70062
7860 | 0.73171 | 0.64778
7861 | 0.72616 | 0.59728
7862 | 0.71917 | 0.57362
7863 | 0.72112 | 0.59512
7864 | 0.73296 | 0.60385
7865 | 0.77561 | 0.60502
7866 | 0.83391 | 0.60781
7867 | 0.80432 | 0.57003
7868 | 0.75107 | 0.52527
7869 | 0.7068 | 0.48763
7870 | 0.6681 | 0.45889
7871 | 0.61482 | 0.3852
7872 | 0.57676 | 0.32294
7873 | 0.54527 | 0.27342
7874 | 0.53177 | 0.24415
7875 | 0.52396 | 0.22806
7876 | 0.53003 | 0.21807
7877 | 0.54402 | 0.21925
7878 | 0.5954 | 0.22589
7879 | 0.71773 | 0.22289
7880 | 0.83336 | 0.23285
7881 | 0.8652 | 0.23043
7882 | 0.86779 | 0.21939
7883 | 0.88928 | 0.18292
7884 | 0.89088 | 0.15341
7885 | 0.87862 | 0.13775
7886 | 0.87909 | 0.13272
7887 | 0.86675 | 0.12588
7888 | 0.86267 | 0.12983
7889 | 0.89467 | 0.15187
7890 | 0.93419 | 0.1634
7891 | 0.89517 | 0.1682
7892 | 0.83762 | 0.1613
7893 | 0.79309 | 0.1513
7894 | 0.73972 | 0.14441
7895 | 0.68693 | 0.13839
7896 | 0.63443 | 0.147
7897 | 0.58263 | 0.13688
7898 | 0.55933 | 0.12499
7899 | 0.55573 | 0.11552
7900 | 0.55752 | 0.11112
7901 | 0.56816 | 0.10233
7902 | 0.61406 | 0.098103
7903 | 0.72115 | 0.094738
7904 | 0.8424 | 0.10917
7905 | 0.88011 | 0.12158
7906 | 0.88004 | 0.13101
7907 | 0.88893 | 0.13484
7908 | 0.88924 | 0.13157
7909 | 0.88115 | 0.14041
7910 | 0.88901 | 0.14244
7911 | 0.87762 | 0.16385
7912 | 0.86404 | 0.17621
7913 | 0.89832 | 0.17337
7914 | 0.94007 | 0.17198
7915 | 0.89773 | 0.1733
7916 | 0.8424 | 0.17994
7917 | 0.78395 | 0.17536
7918 | 0.73251 | 0.15614
7919 | 0.66789 | 0.15486
7920 | 0.61491 | 0.15439
7921 | 0.57987 | 0.15986
7922 | 0.55942 | 0.16769
7923 | 0.55183 | 0.17273
7924 | 0.55554 | 0.19583
7925 | 0.56681 | 0.2073
7926 | 0.61069 | 0.21667
7927 | 0.71596 | 0.21537
7928 | 0.8282 | 0.21696
7929 | 0.86485 | 0.23709
7930 | 0.86612 | 0.25348
7931 | 0.87913 | 0.27305
7932 | 0.8754 | 0.29288
7933 | 0.86228 | 0.33243
7934 | 0.86932 | 0.36581
7935 | 0.86863 | 0.3932
7936 | 0.86204 | 0.41945
7937 | 0.8914 | 0.42476
7938 | 0.94042 | 0.42133
7939 | 0.9013 | 0.37857
7940 | 0.8414 | 0.31838
7941 | 0.79331 | 0.28268
7942 | 0.74483 | 0.25842
7943 | 0.68409 | 0.24456
7944 | 0.62774 | 0.24538
7945 | 0.58989 | 0.21322
7946 | 0.56583 | 0.19139
7947 | 0.55715 | 0.19052
7948 | 0.55796 | 0.1855
7949 | 0.57384 | 0.1921
7950 | 0.61659 | 0.18075
7951 | 0.72594 | 0.18798
7952 | 0.8373 | 0.18946
7953 | 0.8721 | 0.18748
7954 | 0.87114 | 0.16935
7955 | 0.88503 | 0.16337
7956 | 0.88035 | 0.16359
7957 | 0.86383 | 0.15153
7958 | 0.87062 | 0.15545
7959 | 0.86322 | 0.20903
7960 | 0.85866 | 0.31487
7961 | 0.89077 | 0.34162
7962 | 0.9251 | 0.33427
7963 | 0.88848 | 0.31526
7964 | 0.84463 | 0.3562
7965 | 0.79026 | 0.3678
7966 | 0.73903 | 0.44225
7967 | 0.68673 | 0.50397
7968 | 0.66118 | 0.53856
7969 | 0.60895 | 0.56085
7970 | 0.60291 | 0.57474
7971 | 0.58808 | 0.65664
7972 | 0.60335 | 0.69952
7973 | 0.62238 | 0.71419
7974 | 0.67321 | 0.7591
7975 | 0.78568 | 0.65996
7976 | 0.90319 | 0.65788
7977 | 0.93566 | 0.59331
7978 | 0.92743 | 0.58015
7979 | 0.92447 | 0.5843
7980 | 0.88797 | 0.51691
7981 | 0.8516 | 0.45018
7982 | 0.83369 | 0.35076
7983 | 0.81042 | 0.3069
7984 | 0.80722 | 0.29175
7985 | 0.85847 | 0.30508
7986 | 0.89102 | 0.33663
7987 | 0.8728 | 0.37176
7988 | 0.81453 | 0.39924
7989 | 0.76701 | 0.37044
7990 | 0.72709 | 0.32493
7991 | 0.68019 | 0.28865
7992 | 0.64072 | 0.29223
7993 | 0.60398 | 0.28388
7994 | 0.58207 | 0.27144
7995 | 0.57186 | 0.28948
7996 | 0.56974 | 0.29426
7997 | 0.57079 | 0.27811
7998 | 0.58461 | 0.31109
7999 | 0.61958 | 0.30803
8000 | 0.66447 | 0.30775
8001 | 0.71017 | 0.29071
8002 | 0.73986 | 0.28181
8003 | 0.74671 | 0.23274
8004 | 0.73661 | 0.21946
8005 | 0.72443 | 0.22695
8006 | 0.71459 | 0.20308
8007 | 0.70901 | 0.19603
8008 | 0.72393 | 0.19247
8009 | 0.77307 | 0.18622
8010 | 0.82527 | 0.18376
8011 | 0.80869 | 0.18415
8012 | 0.75621 | 0.15681
8013 | 0.71634 | 0.12979
8014 | 0.68086 | 0.10522
8015 | 0.64292 | 0.08944
8016 | 0.6103 | 0.086729
8017 | 0.58133 | 0.085878
8018 | 0.56945 | 0.090813
8019 | 0.55563 | 0.105
8020 | 0.55019 | 0.10927
8021 | 0.55354 | 0.10452
8022 | 0.56863 | 0.10555
8023 | 0.60412 | 0.11365
8024 | 0.64991 | 0.11333
8025 | 0.68728 | 0.11334
8026 | 0.71999 | 0.12617
8027 | 0.72946 | 0.10899
8028 | 0.72821 | 0.11487
8029 | 0.72396 | 0.15163
8030 | 0.72009 | 0.18016
8031 | 0.72441 | 0.21176
8032 | 0.73594 | 0.24919
8033 | 0.78774 | 0.26622
8034 | 0.84707 | 0.30433
8035 | 0.83267 | 0.32457
8036 | 0.78815 | 0.33766
8037 | 0.74326 | 0.34067
8038 | 0.6984 | 0.32077
8039 | 0.65835 | 0.35136
8040 | 0.61975 | 0.37878
8041 | 0.59303 | 0.41161
8042 | 0.57991 | 0.41748
8043 | 0.5709 | 0.4281
8044 | 0.57572 | 0.43282
8045 | 0.59318 | 0.41471
8046 | 0.63393 | 0.39792
8047 | 0.75556 | 0.3695
8048 | 0.86801 | 0.38349
8049 | 0.88797 | 0.38691
8050 | 0.89341 | 0.3898
8051 | 0.89725 | 0.39515
8052 | 0.88616 | 0.4289
8053 | 0.87015 | 0.4167
8054 | 0.87021 | 0.42393
8055 | 0.86819 | 0.42971
8056 | 0.8626 | 0.38798
8057 | 0.91274 | 0.32259
8058 | 0.97459 | 0.26729
8059 | 0.93554 | 0.23327
8060 | 0.87838 | 0.17526
8061 | 0.81874 | 0.12213
8062 | 0.76744 | 0.092188
8063 | 0.71177 | 0.076709
8064 | 0.65948 | 0.054029
8065 | 0.62757 | 0.045752
8066 | 0.6124 | 0.047879
8067 | 0.60891 | 0.06003
8068 | 0.61229 | 0.071406
8069 | 0.62251 | 0.10423
8070 | 0.66811 | 0.15325
8071 | 0.78261 | 0.16818
8072 | 0.89624 | 0.18346
8073 | 0.91898 | 0.22764
8074 | 0.92137 | 0.28897
8075 | 0.94445 | 0.35557
8076 | 0.95112 | 0.411
8077 | 0.93513 | 0.48004
8078 | 0.93841 | 0.52899
8079 | 0.92659 | 0.57278
8080 | 0.91434 | 0.59007
8081 | 0.94536 | 0.61352
8082 | 0.97236 | 0.6356
8083 | 0.94001 | 0.62593
8084 | 0.89053 | 0.63747
8085 | 0.83242 | 0.60871
8086 | 0.78639 | 0.5945
8087 | 0.73013 | 0.59287
8088 | 0.67343 | 0.60877
8089 | 0.62457 | 0.58664
8090 | 0.60471 | 0.47612
8091 | 0.59452 | 0.46568
8092 | 0.59422 | 0.45354
8093 | 0.60001 | 0.42735
8094 | 0.64311 | 0.41059
8095 | 0.75086 | 0.37296
8096 | 0.86304 | 0.34646
8097 | 0.89548 | 0.32594
8098 | 0.89336 | 0.3368
8099 | 0.90361 | 0.35191
8100 | 0.90177 | 0.39787
8101 | 0.89241 | 0.44657
8102 | 0.89354 | 0.45371
8103 | 0.88132 | 0.44097
8104 | 0.86656 | 0.38737
8105 | 0.9019 | 0.38535
8106 | 0.95894 | 0.37686
8107 | 0.92588 | 0.40461
8108 | 0.8827 | 0.4302
8109 | 0.81776 | 0.44906
8110 | 0.77041 | 0.47889
8111 | 0.70456 | 0.50004
8112 | 0.64743 | 0.52515
8113 | 0.61469 | 0.53279
8114 | 0.59065 | 0.54696
8115 | 0.58892 | 0.53957
8116 | 0.58631 | 0.4979
8117 | 0.60074 | 0.49094
8118 | 0.65692 | 0.51585
8119 | 0.76887 | 0.52857
8120 | 0.88454 | 0.58266
8121 | 0.93233 | 0.62176
8122 | 0.91641 | 0.61883
8123 | 0.92376 | 0.62053
8124 | 0.92395 | 0.64995
8125 | 0.92011 | 0.66832
8126 | 0.92591 | 0.68315
8127 | 0.90415 | 0.70949
8128 | 0.90648 | 0.75635
8129 | 0.95269 | 0.75432
8130 | 0.98046 | 0.72891
8131 | 0.94543 | 0.70581
8132 | 0.89632 | 0.78983
8133 | 0.84374 | 0.82092
8134 | 0.80236 | 0.84581
8135 | 0.73603 | 0.80116
8136 | 0.68722 | 0.79337
8137 | 0.65427 | 0.7859
8138 | 0.6282 | 0.80012
8139 | 0.61906 | 0.80137
8140 | 0.62539 | 0.7629
8141 | 0.64734 | 0.77948
8142 | 0.68477 | 0.77796
8143 | 0.79233 | 0.81905
8144 | 0.91086 | 0.76347
8145 | 0.95149 | 0.77848
8146 | 0.93669 | 0.78835
8147 | 0.93326 | 0.71813
8148 | 0.9123 | 0.69579
8149 | 0.88544 | 0.70335
8150 | 0.87468 | 0.69766
8151 | 0.85493 | 0.69054
8152 | 0.85313 | 0.70625
8153 | 0.88397 | 0.72302
8154 | 0.92074 | 0.72254
8155 | 0.88179 | 0.73653
8156 | 0.8225 | 0.73187
8157 | 0.7757 | 0.72036
8158 | 0.7325 | 0.70474
8159 | 0.68891 | 0.69067
8160 | 0.65013 | 0.7086
8161 | 0.61593 | 0.7082
8162 | 0.60207 | 0.67399
8163 | 0.57934 | 0.65004
8164 | 0.57685 | 0.60792
8165 | 0.5821 | 0.67441
8166 | 0.61079 | 0.7553
8167 | 0.63568 | 0.71785
8168 | 0.69605 | 0.74598
8169 | 0.74955 | 0.76936
8170 | 0.77341 | 0.77273
8171 | 0.78206 | 0.76083
8172 | 0.76138 | 0.75429
8173 | 0.7637 | 0.75464
8174 | 0.75372 | 0.74069
8175 | 0.7496 | 0.71357
8176 | 0.75861 | 0.68287
8177 | 0.81045 | 0.62348
8178 | 0.84708 | 0.50967
8179 | 0.81771 | 0.41919
8180 | 0.75907 | 0.35623
8181 | 0.715 | 0.32713
8182 | 0.69027 | 0.32249
8183 | 0.65024 | 0.33536
8184 | 0.62034 | 0.39144
8185 | 0.60395 | 0.46511
8186 | 0.58751 | 0.48959
8187 | 0.57978 | 0.54607
8188 | 0.57493 | 0.50852
8189 | 0.58415 | 0.5434
8190 | 0.59566 | 0.56236
8191 | 0.62735 | 0.55716
8192 | 0.67064 | 0.58457
8193 | 0.72154 | 0.63672
8194 | 0.76659 | 0.72528
8195 | 0.79663 | 0.7722
8196 | 0.80593 | 0.78928
8197 | 0.80582 | 0.77808
8198 | 0.79835 | 0.7832
8199 | 0.79744 | 0.76714
8200 | 0.7968 | 0.7445
8201 | 0.83448 | 0.78573
8202 | 0.87823 | 0.80195
8203 | 0.86158 | 0.79904
8204 | 0.80327 | 0.77441
8205 | 0.77556 | 0.77638
8206 | 0.73652 | 0.76098
8207 | 0.69506 | 0.73539
8208 | 0.64126 | 0.66302
8209 | 0.62087 | 0.61342
8210 | 0.58857 | 0.52605
8211 | 0.58055 | 0.53543
8212 | 0.59654 | 0.59574
8213 | 0.61253 | 0.59146
8214 | 0.64907 | 0.62377
8215 | 0.76695 | 0.70339
8216 | 0.88441 | 0.70224
8217 | 0.9258 | 0.68442
8218 | 0.92555 | 0.67266
8219 | 0.92826 | 0.65694
8220 | 0.91099 | 0.62674
8221 | 0.88706 | 0.71396
8222 | 0.88771 | 0.74132
8223 | 0.87706 | 0.72717
8224 | 0.87019 | 0.74905
8225 | 0.91645 | 0.75198
8226 | 0.96934 | 0.72685
8227 | 0.92857 | 0.72397
8228 | 0.86421 | 0.64938
8229 | 0.82161 | 0.6512
8230 | 0.77628 | 0.66506
8231 | 0.71116 | 0.64311
8232 | 0.65849 | 0.63074
8233 | 0.62591 | 0.61102
8234 | 0.6121 | 0.53711
8235 | 0.59783 | 0.44189
8236 | 0.5993 | 0.37857
8237 | 0.61751 | 0.27771
8238 | 0.66243 | 0.19614
8239 | 0.76986 | 0.14806
8240 | 0.88731 | 0.087988
8241 | 0.90633 | 0.067554
8242 | 0.90618 | 0.074656
8243 | 0.91871 | 0.1443
8244 | 0.916 | 0.23976
8245 | 0.89689 | 0.31836
8246 | 0.89683 | 0.37373
8247 | 0.89968 | 0.45298
8248 | 0.89102 | 0.57532
8249 | 0.93911 | 0.68105
8250 | 0.98089 | 0.77041
8251 | 0.95202 | 0.695
8252 | 0.899 | 0.72633
8253 | 0.8516 | 0.88172
8254 | 0.79124 | 0.89646
8255 | 0.72817 | 0.89147
8256 | 0.67893 | 0.85435
8257 | 0.64876 | 0.87341
8258 | 0.62962 | 0.81066
8259 | 0.62447 | 0.77247
8260 | 0.62553 | 0.81973
8261 | 0.64235 | 0.80967
8262 | 0.66835 | 0.75395
8263 | 0.76964 | 0.66126
8264 | 0.88304 | 0.60692
8265 | 0.92244 | 0.55198
8266 | 0.9259 | 0.49915
8267 | 0.93312 | 0.44217
8268 | 0.91411 | 0.38403
8269 | 0.89642 | 0.33512
8270 | 0.89148 | 0.3203
8271 | 0.84944 | 0.30323
8272 | 0.83004 | 0.30477
8273 | 0.8733 | 0.29076
8274 | 0.96172 | 0.26235
8275 | 0.92122 | 0.23531
8276 | 0.86139 | 0.2257
8277 | 0.80949 | 0.21798
8278 | 0.75853 | 0.20004
8279 | 0.69894 | 0.19313
8280 | 0.64251 | 0.18056
8281 | 0.60613 | 0.16243
8282 | 0.58823 | 0.1394
8283 | 0.57929 | 0.14165
8284 | 0.5788 | 0.15463
8285 | 0.59615 | 0.17177
8286 | 0.64139 | 0.167
8287 | 0.75232 | 0.22765
8288 | 0.86706 | 0.24441
8289 | 0.90455 | 0.25283
8290 | 0.8896 | 0.22824
8291 | 0.88315 | 0.21839
8292 | 0.87604 | 0.22969
8293 | 0.87125 | 0.26475
8294 | 0.87088 | 0.29545
8295 | 0.85672 | 0.29016
8296 | 0.86874 | 0.31975
8297 | 0.91248 | 0.33776
8298 | 0.92745 | 0.36964
8299 | 0.89485 | 0.38698
8300 | 0.84404 | 0.42181
8301 | 0.7908 | 0.43193
8302 | 0.73796 | 0.43507
8303 | 0.67658 | 0.44962
8304 | 0.63114 | 0.45388
8305 | 0.59389 | 0.48623
8306 | 0.57643 | 0.55334
8307 | 0.56385 | 0.60032
8308 | 0.56439 | 0.63332
8309 | 0.59033 | 0.66647
8310 | 0.62982 | 0.69325
8311 | 0.73741 | 0.6849
8312 | 0.85694 | 0.68145
8313 | 0.89457 | 0.68698
8314 | 0.89277 | 0.67018
8315 | 0.88493 | 0.64968
8316 | 0.87389 | 0.6516
8317 | 0.84049 | 0.6294
8318 | 0.82477 | 0.60248
8319 | 0.80547 | 0.54905
8320 | 0.81514 | 0.52781
8321 | 0.8561 | 0.5086
8322 | 0.88754 | 0.48324
8323 | 0.84905 | 0.44389
8324 | 0.79118 | 0.37776
8325 | 0.73572 | 0.31376
8326 | 0.68984 | 0.28205
8327 | 0.65345 | 0.26023
8328 | 0.60979 | 0.23823
8329 | 0.5778 | 0.23799
8330 | 0.55873 | 0.23834
8331 | 0.54997 | 0.2519
8332 | 0.54557 | 0.26829
8333 | 0.54852 | 0.29388
8334 | 0.56047 | 0.29998
8335 | 0.59103 | 0.27476
8336 | 0.64608 | 0.30223
8337 | 0.70062 | 0.32018
8338 | 0.73298 | 0.32217
8339 | 0.75793 | 0.30584
8340 | 0.7619 | 0.29263
8341 | 0.75008 | 0.29642
8342 | 0.74164 | 0.32724
8343 | 0.74379 | 0.36419
8344 | 0.7537 | 0.41036
8345 | 0.78646 | 0.42092
8346 | 0.82453 | 0.46086
8347 | 0.80556 | 0.51904
8348 | 0.7465 | 0.53651
8349 | 0.69619 | 0.55759
8350 | 0.6671 | 0.62393
8351 | 0.64146 | 0.66645
8352 | 0.61101 | 0.68263
8353 | 0.58883 | 0.69887
8354 | 0.57189 | 0.6336
8355 | 0.55544 | 0.62393
8356 | 0.5421 | 0.59757
8357 | 0.52872 | 0.51933
8358 | 0.53399 | 0.47808
8359 | 0.57115 | 0.50425
8360 | 0.61255 | 0.48673
8361 | 0.66164 | 0.54324
8362 | 0.70846 | 0.6249
8363 | 0.74834 | 0.68167
8364 | 0.76858 | 0.72181
8365 | 0.75595 | 0.74976
8366 | 0.75229 | 0.73968
8367 | 0.74871 | 0.72107
8368 | 0.74854 | 0.73442
8369 | 0.78834 | 0.72006
8370 | 0.84077 | 0.70626
8371 | 0.83325 | 0.65274
8372 | 0.782 | 0.60858
8373 | 0.7332 | 0.58536
8374 | 0.68181 | 0.58408
8375 | 0.63785 | 0.59997
8376 | 0.59844 | 0.56833
8377 | 0.56921 | 0.5526
8378 | 0.55216 | 0.52697
8379 | 0.53856 | 0.48402
8380 | 0.54068 | 0.45538
8381 | 0.55027 | 0.44905
8382 | 0.59328 | 0.49289
8383 | 0.7136 | 0.51543
8384 | 0.8294 | 0.56591
8385 | 0.87784 | 0.59325
8386 | 0.88033 | 0.61219
8387 | 0.88853 | 0.61826
8388 | 0.88055 | 0.60713
8389 | 0.87183 | 0.54022
8390 | 0.88428 | 0.51435
8391 | 0.87155 | 0.485
8392 | 0.85402 | 0.45513
8393 | 0.89228 | 0.40528
8394 | 0.93006 | 0.42439
8395 | 0.89473 | 0.42004
8396 | 0.84511 | 0.41046
8397 | 0.77413 | 0.36675
8398 | 0.72022 | 0.30165
8399 | 0.65508 | 0.23831
8400 | 0.60574 | 0.19183
8401 | 0.57692 | 0.15845
8402 | 0.56098 | 0.12961
8403 | 0.55391 | 0.11045
8404 | 0.55488 | 0.096622
8405 | 0.56817 | 0.087827
8406 | 0.60911 | 0.082177
8407 | 0.7212 | 0.065464
8408 | 0.8422 | 0.076428
8409 | 0.88677 | 0.091221
8410 | 0.88619 | 0.083412
8411 | 0.89543 | 0.084304
8412 | 0.89422 | 0.092998
8413 | 0.8827 | 0.10613
8414 | 0.8841 | 0.11962
8415 | 0.87247 | 0.15105
8416 | 0.87122 | 0.18886
8417 | 0.89211 | 0.22361
8418 | 0.92335 | 0.27868
8419 | 0.89716 | 0.31796
8420 | 0.83817 | 0.32525
8421 | 0.78384 | 0.32638
8422 | 0.7388 | 0.3247
8423 | 0.67399 | 0.31164
8424 | 0.62043 | 0.31894
8425 | 0.58355 | 0.36766
8426 | 0.56552 | 0.42507
8427 | 0.57668 | 0.4687
8428 | 0.58912 | 0.48802
8429 | 0.58937 | 0.49789
8430 | 0.62588 | 0.4881
8431 | 0.74617 | 0.48429
8432 | 0.85866 | 0.45404
8433 | 0.91143 | 0.45481
8434 | 0.89674 | 0.45451
8435 | 0.9101 | 0.49171
8436 | 0.90052 | 0.55384
8437 | 0.89411 | 0.55018
8438 | 0.89402 | 0.4879
8439 | 0.86933 | 0.43852
8440 | 0.85519 | 0.40555
8441 | 0.89875 | 0.35414
8442 | 0.94379 | 0.31648
8443 | 0.90706 | 0.25867
8444 | 0.85277 | 0.21281
8445 | 0.80222 | 0.1824
8446 | 0.74891 | 0.19823
8447 | 0.69415 | 0.21031
8448 | 0.65081 | 0.21596
8449 | 0.61465 | 0.20594
8450 | 0.60322 | 0.20977
8451 | 0.60673 | 0.23661
8452 | 0.5954 | 0.29673
8453 | 0.60733 | 0.33115
8454 | 0.64167 | 0.37866
8455 | 0.74737 | 0.4539
8456 | 0.85138 | 0.54286
8457 | 0.90248 | 0.59948
8458 | 0.89868 | 0.61488
8459 | 0.89161 | 0.61413
8460 | 0.88396 | 0.5909
8461 | 0.87013 | 0.56647
8462 | 0.86777 | 0.53718
8463 | 0.84465 | 0.50474
8464 | 0.83909 | 0.50241
8465 | 0.88333 | 0.514
8466 | 0.91986 | 0.51499
8467 | 0.89001 | 0.51553
8468 | 0.84156 | 0.51214
8469 | 0.78713 | 0.50405
8470 | 0.73983 | 0.48751
8471 | 0.67548 | 0.46883
8472 | 0.62952 | 0.45165
8473 | 0.59172 | 0.42287
8474 | 0.56965 | 0.41824
8475 | 0.56058 | 0.4133
8476 | 0.56068 | 0.4191
8477 | 0.58994 | 0.43643
8478 | 0.63198 | 0.45765
8479 | 0.73195 | 0.47619
8480 | 0.81319 | 0.48164
8481 | 0.85207 | 0.51582
8482 | 0.84908 | 0.55023
8483 | 0.8634 | 0.55187
8484 | 0.85099 | 0.56473
8485 | 0.82632 | 0.58422
8486 | 0.80181 | 0.60456
8487 | 0.79414 | 0.63055
8488 | 0.79549 | 0.63652
8489 | 0.8249 | 0.61755
8490 | 0.85285 | 0.60307
8491 | 0.81826 | 0.58911
8492 | 0.77457 | 0.56214
8493 | 0.73713 | 0.52268
8494 | 0.70746 | 0.48554
8495 | 0.66003 | 0.42439
8496 | 0.6303 | 0.39276
8497 | 0.61258 | 0.35911
8498 | 0.59181 | 0.33507
8499 | 0.58263 | 0.32258
8500 | 0.57237 | 0.33179
8501 | 0.5794 | 0.37313
8502 | 0.59494 | 0.38867
8503 | 0.63779 | 0.37859
8504 | 0.69126 | 0.36843
8505 | 0.70606 | 0.37168
8506 | 0.69394 | 0.31174
8507 | 0.72344 | 0.28319
8508 | 0.71909 | 0.25476
8509 | 0.70807 | 0.26667
8510 | 0.70872 | 0.23436
8511 | 0.6952 | 0.18778
8512 | 0.70345 | 0.18832
8513 | 0.7536 | 0.17988
8514 | 0.7957 | 0.19725
8515 | 0.78091 | 0.24457
8516 | 0.73166 | 0.26305
8517 | 0.69666 | 0.26312
8518 | 0.66312 | 0.25395
8519 | 0.62227 | 0.21546
8520 | 0.58587 | 0.19788
8521 | 0.54963 | 0.21748
8522 | 0.5347 | 0.22761
8523 | 0.52304 | 0.23257
8524 | 0.51781 | 0.24615
8525 | 0.52006 | 0.22949
8526 | 0.52596 | 0.19914
8527 | 0.55513 | 0.21003
8528 | 0.60077 | 0.22012
8529 | 0.6524 | 0.23977
8530 | 0.68506 | 0.26083
8531 | 0.70775 | 0.26491
8532 | 0.71256 | 0.28108
8533 | 0.71326 | 0.28253
8534 | 0.70784 | 0.28435
8535 | 0.71159 | 0.30967
8536 | 0.71395 | 0.31127
8537 | 0.74902 | 0.31203
8538 | 0.79365 | 0.32634
8539 | 0.77822 | 0.33144
8540 | 0.72946 | 0.34768
8541 | 0.69423 | 0.34881
8542 | 0.65722 | 0.33888
8543 | 0.61573 | 0.3147
8544 | 0.58019 | 0.29354
8545 | 0.55574 | 0.27118
8546 | 0.51781 | 0.23741
8547 | 0.50695 | 0.2163
8548 | 0.50396 | 0.21108
8549 | 0.51552 | 0.20385
8550 | 0.54399 | 0.19481
8551 | 0.60015 | 0.17824
8552 | 0.67875 | 0.17002
8553 | 0.74487 | 0.18964
8554 | 0.77728 | 0.24815
8555 | 0.79734 | 0.24044
8556 | 0.80237 | 0.24425
8557 | 0.7978 | 0.27449
8558 | 0.78957 | 0.26026
8559 | 0.78293 | 0.27618
8560 | 0.77869 | 0.27677
8561 | 0.79968 | 0.27858
8562 | 0.82334 | 0.25144
8563 | 0.7925 | 0.2101
8564 | 0.74498 | 0.21951
8565 | 0.7025 | 0.23673
8566 | 0.66451 | 0.2486
8567 | 0.62444 | 0.24887
8568 | 0.57976 | 0.24217
8569 | 0.53462 | 0.24723
8570 | 0.50565 | 0.26144
8571 | 0.49625 | 0.28999
8572 | 0.50514 | 0.31017
8573 | 0.51068 | 0.3121
8574 | 0.51216 | 0.30672
8575 | 0.53285 | 0.29919
8576 | 0.58805 | 0.30862
8577 | 0.65094 | 0.34454
8578 | 0.6914 | 0.35374
8579 | 0.71178 | 0.32109
8580 | 0.71707 | 0.31567
8581 | 0.71024 | 0.25404
8582 | 0.70936 | 0.20729
8583 | 0.71166 | 0.14765
8584 | 0.73381 | 0.12558
8585 | 0.78648 | 0.11632
8586 | 0.82732 | 0.10392
8587 | 0.7002 | 0.084136
8588 | 0.63588 | 0.071619
8589 | 0.61689 | 0.063725
8590 | 0.59005 | 0.06075
8591 | 0.57 | 0.058112
8592 | 0.56129 | 0.050584
8593 | 0.54779 | 0.04691
8594 | 0.51655 | 0.047265
8595 | 0.49268 | 0.045145
8596 | 0.48417 | 0.038734
8597 | 0.48903 | 0.0419
8598 | 0.49588 | 0.049317
8599 | 0.51476 | 0.067283
8600 | 0.54436 | 0.057442
8601 | 0.5891 | 0.081093
8602 | 0.62931 | 0.093513
8603 | 0.65663 | 0.10062
8604 | 0.66495 | 0.083142
8605 | 0.66571 | 0.10576
8606 | 0.65468 | 0.14329
8607 | 0.65156 | 0.1781
8608 | 0.65754 | 0.21627
8609 | 0.69286 | 0.2378
8610 | 0.7222 | 0.23972
8611 | 0.71315 | 0.23476
8612 | 0.68563 | 0.26784
8613 | 0.65509 | 0.27937
8614 | 0.62883 | 0.29535
8615 | 0.59512 | 0.29036
8616 | 0.56566 | 0.27541
8617 | 0.53136 | 0.2716
8618 | 0.51466 | 0.27978
8619 | 0.50649 | 0.2337
8620 | 0.49978 | 0.20162
8621 | 0.50659 | 0.17275
8622 | 0.51714 | 0.15728
8623 | 0.54454 | 0.14459
8624 | 0.58046 | 0.10993
8625 | 0.62842 | 0.075653
8626 | 0.66586 | 0.05426
8627 | 0.69411 | 0.041758
8628 | 0.69991 | 0.031422
8629 | 0.6903 | 0.028373
8630 | 0.6689 | 0.027317
8631 | 0.65816 | 0.020667
8632 | 0.66405 | 0.020025
8633 | 0.69961 | 0.028013
8634 | 0.72681 | 0.031765
8635 | 0.71873 | 0.031515
8636 | 0.69309 | 0.037623
8637 | 0.66846 | 0.040811
8638 | 0.64141 | 0.057526
8639 | 0.60847 | 0.062916
8640 | 0.57901 | 0.079
8641 | 0.55465 | 0.089223
8642 | 0.53295 | 0.1009
8643 | 0.52965 | 0.11188
8644 | 0.52798 | 0.11512
8645 | 0.53382 | 0.11452
8646 | 0.55044 | 0.11018
8647 | 0.60042 | 0.10832
8648 | 0.65867 | 0.098969
8649 | 0.71801 | 0.10577
8650 | 0.75366 | 0.10969
8651 | 0.7751 | 0.092021
8652 | 0.77704 | 0.079271
8653 | 0.76118 | 0.085807
8654 | 0.75072 | 0.077825
8655 | 0.7438 | 0.051852
8656 | 0.75076 | 0.042886
8657 | 0.78889 | 0.039947
8658 | 0.82968 | 0.062055
8659 | 0.8125 | 0.094254
8660 | 0.76473 | 0.098692
8661 | 0.72151 | 0.10322
8662 | 0.68073 | 0.066326
8663 | 0.6435 | 0.047138
8664 | 0.61067 | 0.044017
8665 | 0.58231 | 0.033879
8666 | 0.56109 | 0.041895
8667 | 0.55165 | 0.049067
8668 | 0.546 | 0.05551
8669 | 0.54792 | 0.063285
8670 | 0.55773 | 0.068554
8671 | 0.58529 | 0.087
8672 | 0.63265 | 0.12458
8673 | 0.67786 | 0.14427
8674 | 0.71725 | 0.13747
8675 | 0.7392 | 0.14953
8676 | 0.73855 | 0.18764
8677 | 0.73863 | 0.22537
8678 | 0.73218 | 0.24135
8679 | 0.72993 | 0.28152
8680 | 0.73852 | 0.30386
8681 | 0.78289 | 0.30749
8682 | 0.82121 | 0.30747
8683 | 0.8081 | 0.33821
8684 | 0.76084 | 0.37728
8685 | 0.71628 | 0.43034
8686 | 0.68842 | 0.44446
8687 | 0.64168 | 0.43756
8688 | 0.60681 | 0.43251
8689 | 0.57659 | 0.44447
8690 | 0.55449 | 0.45584
8691 | 0.54072 | 0.45647
8692 | 0.5356 | 0.46449
8693 | 0.53395 | 0.47902
8694 | 0.54311 | 0.49312
8695 | 0.57335 | 0.51891
8696 | 0.60804 | 0.507
8697 | 0.6589 | 0.50795
8698 | 0.69679 | 0.54652
8699 | 0.72761 | 0.60183
8700 | 0.73947 | 0.63242
8701 | 0.7346 | 0.63972
8702 | 0.72253 | 0.62246
8703 | 0.72187 | 0.60629
8704 | 0.73337 | 0.62413
8705 | 0.77811 | 0.66908
8706 | 0.82232 | 0.70138
8707 | 0.81009 | 0.7083
8708 | 0.76915 | 0.71869
8709 | 0.73072 | 0.73228
8710 | 0.70308 | 0.73841
8711 | 0.66525 | 0.7722
8712 | 0.62521 | 0.66502
8713 | 0.60216 | 0.68969
8714 | 0.57714 | 0.70673
8715 | 0.56355 | 0.69243
8716 | 0.55683 | 0.69027
8717 | 0.5595 | 0.72073
8718 | 0.58521 | 0.68386
8719 | 0.64199 | 0.58791
8720 | 0.69019 | 0.67465
8721 | 0.75432 | 0.6103
8722 | 0.77762 | 0.66977
8723 | 0.78041 | 0.69496
8724 | 0.7794 | 0.67033
8725 | 0.77092 | 0.67453
8726 | 0.75986 | 0.6737
8727 | 0.75554 | 0.68948
8728 | 0.76669 | 0.64356
8729 | 0.80268 | 0.65774
8730 | 0.85375 | 0.57364
8731 | 0.83983 | 0.5706
8732 | 0.80005 | 0.58715
8733 | 0.75321 | 0.55885
8734 | 0.70682 | 0.56195
8735 | 0.6596 | 0.56429
8736 | 0.60963 | 0.60826
8737 | 0.57398 | 0.58238
8738 | 0.54838 | 0.62544
8739 | 0.53615 | 0.60952
8740 | 0.5249 | 0.64075
8741 | 0.53316 | 0.63193
8742 | 0.54738 | 0.62544
8743 | 0.57147 | 0.64198
8744 | 0.62256 | 0.66752
8745 | 0.66553 | 0.68686
8746 | 0.70199 | 0.63468
8747 | 0.72203 | 0.7155
8748 | 0.72961 | 0.63382
8749 | 0.71849 | 0.5897
8750 | 0.70701 | 0.54122
8751 | 0.69955 | 0.50559
8752 | 0.70887 | 0.45856
8753 | 0.76714 | 0.42475
8754 | 0.80031 | 0.34539
8755 | 0.77837 | 0.33133
8756 | 0.71567 | 0.28865
8757 | 0.66513 | 0.24554
8758 | 0.62945 | 0.19022
8759 | 0.60415 | 0.19515
8760 | 0.58148 | 0.2407
8761 | 0.57288 | 0.62509

## 06_Sweden_2019_Data
| Load | Wind | Load data: https://data.open-power-system-data.org/time_series/ Wind data: https://www.renewables.ninja/
1 | 0.58148 | 0.36867
2 | 0.57264 | 0.34488
3 | 0.5638 | 0.32888
4 | 0.55356 | 0.33415
5 | 0.55591 | 0.34578
6 | 0.56432 | 0.28891
7 | 0.57172 | 0.26597
8 | 0.58985 | 0.34835
9 | 0.60009 | 0.37874
10 | 0.61714 | 0.40139
11 | 0.62981 | 0.46865
12 | 0.63917 | 0.6781
13 | 0.64749 | 0.84031
14 | 0.65016 | 0.87471
15 | 0.67219 | 0.90468
16 | 0.69458 | 0.91962
17 | 0.72394 | 0.91941
18 | 0.7325 | 0.90972
19 | 0.72501 | 0.87126
20 | 0.70609 | 0.83132
21 | 0.6941 | 0.8079
22 | 0.6784 | 0.78642
23 | 0.66705 | 0.73098
24 | 0.65072 | 0.62649
25 | 0.63769 | 0.53757
26 | 0.6349 | 0.42649
27 | 0.62825 | 0.45424
28 | 0.63311 | 0.45389
29 | 0.64785 | 0.46355
30 | 0.67398 | 0.43925
31 | 0.72501 | 0.42497
32 | 0.78704 | 0.41668
33 | 0.816 | 0.42204
34 | 0.82034 | 0.43723
35 | 0.83221 | 0.37891
36 | 0.82114 | 0.32005
37 | 0.82632 | 0.32127
38 | 0.82632 | 0.30792
39 | 0.84576 | 0.42505
40 | 0.863 | 0.47689
41 | 0.87627 | 0.34855
42 | 0.87966 | 0.37999
43 | 0.86368 | 0.36428
44 | 0.83799 | 0.32774
45 | 0.82209 | 0.26373
46 | 0.79202 | 0.21983
47 | 0.75505 | 0.17574
48 | 0.7241 | 0.14654
49 | 0.69665 | 0.13605
50 | 0.68091 | 0.14511
51 | 0.67016 | 0.15908
52 | 0.67203 | 0.1838
53 | 0.67685 | 0.24344
54 | 0.70255 | 0.25082
55 | 0.75919 | 0.24159
56 | 0.8211 | 0.25365
57 | 0.85289 | 0.27716
58 | 0.85404 | 0.29996
59 | 0.85177 | 0.32264
60 | 0.84412 | 0.34186
61 | 0.84301 | 0.34807
62 | 0.83739 | 0.35844
63 | 0.83576 | 0.43188
64 | 0.84265 | 0.51811
65 | 0.87691 | 0.52331
66 | 0.87515 | 0.5219
67 | 0.85826 | 0.51032
68 | 0.82508 | 0.48706
69 | 0.8062 | 0.4539
70 | 0.76676 | 0.43
71 | 0.73206 | 0.41274
72 | 0.68785 | 0.40729
73 | 0.65861 | 0.39777
74 | 0.65175 | 0.37005
75 | 0.64466 | 0.34321
76 | 0.63976 | 0.32792
77 | 0.63578 | 0.30493
78 | 0.65112 | 0.28044
79 | 0.72609 | 0.27203
80 | 0.77831 | 0.25226
81 | 0.81106 | 0.24871
82 | 0.80998 | 0.2744
83 | 0.81385 | 0.25908
84 | 0.79967 | 0.23211
85 | 0.78628 | 0.20319
86 | 0.7778 | 0.18013
87 | 0.76258 | 0.16654
88 | 0.76776 | 0.15806
89 | 0.78497 | 0.14867
90 | 0.78855 | 0.14207
91 | 0.7719 | 0.16832
92 | 0.74489 | 0.20087
93 | 0.7227 | 0.2318
94 | 0.69414 | 0.28899
95 | 0.65865 | 0.34497
96 | 0.63642 | 0.35454
97 | 0.62112 | 0.3228
98 | 0.60347 | 0.25659
99 | 0.59336 | 0.21809
100 | 0.59559 | 0.2215
101 | 0.60156 | 0.23072
102 | 0.60933 | 0.22557
103 | 0.62745 | 0.15198
104 | 0.65753 | 0.13785
105 | 0.68283 | 0.12076
106 | 0.7045 | 0.11737
107 | 0.72764 | 0.10714
108 | 0.73868 | 0.10751
109 | 0.73035 | 0.1254
110 | 0.72362 | 0.14884
111 | 0.72987 | 0.1618
112 | 0.74768 | 0.1788
113 | 0.76955 | 0.20881
114 | 0.78186 | 0.24074
115 | 0.77564 | 0.26373
116 | 0.7519 | 0.28172
117 | 0.72768 | 0.32009
118 | 0.70147 | 0.37063
119 | 0.67992 | 0.36693
120 | 0.65522 | 0.37623
121 | 0.64 | 0.4061
122 | 0.62698 | 0.40051
123 | 0.61762 | 0.3252
124 | 0.61152 | 0.29135
125 | 0.60837 | 0.31163
126 | 0.60694 | 0.32515
127 | 0.62168 | 0.32247
128 | 0.64693 | 0.34063
129 | 0.67151 | 0.3418
130 | 0.70318 | 0.3316
131 | 0.7235 | 0.28299
132 | 0.73553 | 0.26616
133 | 0.73306 | 0.2545
134 | 0.73378 | 0.24084
135 | 0.72473 | 0.23292
136 | 0.7376 | 0.23167
137 | 0.77043 | 0.26966
138 | 0.7811 | 0.31134
139 | 0.76843 | 0.35768
140 | 0.74545 | 0.40263
141 | 0.73202 | 0.41453
142 | 0.70314 | 0.43694
143 | 0.6751 | 0.44588
144 | 0.63937 | 0.40728
145 | 0.62016 | 0.40731
146 | 0.61813 | 0.40458
147 | 0.6163 | 0.4066
148 | 0.61566 | 0.42503
149 | 0.62423 | 0.40977
150 | 0.66641 | 0.40731
151 | 0.75146 | 0.38565
152 | 0.7999 | 0.3669
153 | 0.82747 | 0.34824
154 | 0.83556 | 0.32023
155 | 0.84245 | 0.29164
156 | 0.83866 | 0.2824
157 | 0.84217 | 0.29914
158 | 0.83245 | 0.30562
159 | 0.8354 | 0.26681
160 | 0.85046 | 0.26624
161 | 0.86237 | 0.26283
162 | 0.86034 | 0.21983
163 | 0.83663 | 0.19528
164 | 0.81134 | 0.18781
165 | 0.78285 | 0.18407
166 | 0.75115 | 0.18821
167 | 0.71207 | 0.21711
168 | 0.67402 | 0.26641
169 | 0.65016 | 0.32771
170 | 0.62917 | 0.35987
171 | 0.61933 | 0.37521
172 | 0.61789 | 0.40051
173 | 0.63327 | 0.41285
174 | 0.66147 | 0.42505
175 | 0.74047 | 0.44269
176 | 0.81038 | 0.4594
177 | 0.82066 | 0.44976
178 | 0.81895 | 0.40126
179 | 0.82556 | 0.38398
180 | 0.82233 | 0.39102
181 | 0.81221 | 0.3978
182 | 0.82002 | 0.40553
183 | 0.83504 | 0.41619
184 | 0.84795 | 0.43489
185 | 0.86512 | 0.4567
186 | 0.86691 | 0.46693
187 | 0.84548 | 0.46951
188 | 0.82655 | 0.47749
189 | 0.80648 | 0.47871
190 | 0.77317 | 0.48835
191 | 0.74198 | 0.51018
192 | 0.6947 | 0.59262
193 | 0.66912 | 0.61982
194 | 0.66096 | 0.5518
195 | 0.65741 | 0.52938
196 | 0.65442 | 0.45391
197 | 0.67032 | 0.53778
198 | 0.70302 | 0.46647
199 | 0.77935 | 0.43188
200 | 0.8483 | 0.36426
201 | 0.87025 | 0.4223
202 | 0.86165 | 0.47235
203 | 0.86583 | 0.39509
204 | 0.86627 | 0.3801
205 | 0.85747 | 0.38312
206 | 0.85133 | 0.435
207 | 0.86468 | 0.42013
208 | 0.88428 | 0.40079
209 | 0.90595 | 0.40566
210 | 0.91268 | 0.37035
211 | 0.89583 | 0.32516
212 | 0.87894 | 0.29504
213 | 0.85488 | 0.28391
214 | 0.82544 | 0.26323
215 | 0.78696 | 0.22155
216 | 0.74728 | 0.2018
217 | 0.71689 | 0.18838
218 | 0.70653 | 0.18432
219 | 0.70621 | 0.19339
220 | 0.70737 | 0.22741
221 | 0.7229 | 0.27809
222 | 0.75202 | 0.33799
223 | 0.83237 | 0.41747
224 | 0.89244 | 0.62695
225 | 0.90121 | 0.62329
226 | 0.89487 | 0.64035
227 | 0.8881 | 0.65859
228 | 0.88711 | 0.54917
229 | 0.87746 | 0.70067
230 | 0.86739 | 0.58036
231 | 0.87049 | 0.60648
232 | 0.88878 | 0.65527
233 | 0.89563 | 0.80531
234 | 0.88798 | 0.89101
235 | 0.87201 | 0.93468
236 | 0.85818 | 0.96079
237 | 0.82556 | 0.98178
238 | 0.79393 | 0.97665
239 | 0.74143 | 0.96294
240 | 0.70263 | 0.96497
241 | 0.66892 | 0.97158
242 | 0.65689 | 0.97743
243 | 0.65594 | 0.97318
244 | 0.65988 | 0.97933
245 | 0.66641 | 0.98405
246 | 0.69677 | 0.97988
247 | 0.76732 | 0.98648
248 | 0.83281 | 0.97742
249 | 0.85165 | 0.9882
250 | 0.84994 | 0.98701
251 | 0.85066 | 0.98474
252 | 0.84241 | 0.98798
253 | 0.82632 | 0.98854
254 | 0.81548 | 0.98724
255 | 0.8117 | 0.98388
256 | 0.82349 | 0.97521
257 | 0.84105 | 0.96683
258 | 0.8507 | 0.95172
259 | 0.83249 | 0.92997
260 | 0.8109 | 0.88628
261 | 0.77867 | 0.84662
262 | 0.75302 | 0.82577
263 | 0.72119 | 0.81268
264 | 0.69012 | 0.78522
265 | 0.66869 | 0.74219
266 | 0.6602 | 0.69452
267 | 0.65235 | 0.65295
268 | 0.64419 | 0.61603
269 | 0.64423 | 0.58298
270 | 0.66028 | 0.54126
271 | 0.6792 | 0.47244
272 | 0.71398 | 0.4415
273 | 0.75178 | 0.45186
274 | 0.77628 | 0.44425
275 | 0.78349 | 0.4262
276 | 0.78405 | 0.41528
277 | 0.77298 | 0.41695
278 | 0.77604 | 0.46611
279 | 0.77776 | 0.447
280 | 0.79082 | 0.44425
281 | 0.82333 | 0.43832
282 | 0.83082 | 0.42505
283 | 0.8103 | 0.42871
284 | 0.78262 | 0.40078
285 | 0.7566 | 0.35501
286 | 0.737 | 0.31479
287 | 0.71489 | 0.25095
288 | 0.68912 | 0.19515
289 | 0.65829 | 0.18212
290 | 0.65586 | 0.18934
291 | 0.64697 | 0.20087
292 | 0.64853 | 0.20406
293 | 0.64486 | 0.14918
294 | 0.64845 | 0.087427
295 | 0.66717 | 0.067322
296 | 0.68211 | 0.06817
297 | 0.69868 | 0.09399
298 | 0.72103 | 0.11914
299 | 0.74314 | 0.12442
300 | 0.74975 | 0.12979
301 | 0.74541 | 0.1356
302 | 0.74103 | 0.11946
303 | 0.74206 | 0.10018
304 | 0.75907 | 0.10918
305 | 0.7813 | 0.18748
306 | 0.78704 | 0.25095
307 | 0.78397 | 0.30823
308 | 0.77764 | 0.35765
309 | 0.75234 | 0.39506
310 | 0.72995 | 0.41273
311 | 0.70155 | 0.40731
312 | 0.67661 | 0.41226
313 | 0.68032 | 0.40562
314 | 0.68374 | 0.39103
315 | 0.68832 | 0.3662
316 | 0.69139 | 0.35503
317 | 0.70119 | 0.35489
318 | 0.74808 | 0.36773
319 | 0.83341 | 0.38565
320 | 0.89623 | 0.39509
321 | 0.91356 | 0.4167
322 | 0.91264 | 0.42658
323 | 0.91475 | 0.43413
324 | 0.90479 | 0.44999
325 | 0.88734 | 0.45942
326 | 0.87456 | 0.45101
327 | 0.86535 | 0.43522
328 | 0.88687 | 0.41955
329 | 0.9087 | 0.39674
330 | 0.92041 | 0.36269
331 | 0.89878 | 0.33415
332 | 0.87882 | 0.30212
333 | 0.85177 | 0.28222
334 | 0.80879 | 0.28933
335 | 0.7666 | 0.2966
336 | 0.73537 | 0.29807
337 | 0.71119 | 0.32302
338 | 0.70378 | 0.32067
339 | 0.70633 | 0.30939
340 | 0.70577 | 0.30733
341 | 0.71621 | 0.30626
342 | 0.74748 | 0.29425
343 | 0.84488 | 0.28889
344 | 0.92435 | 0.24148
345 | 0.9428 | 0.19617
346 | 0.93614 | 0.1834
347 | 0.93817 | 0.18691
348 | 0.93228 | 0.18321
349 | 0.9134 | 0.17724
350 | 0.90412 | 0.20284
351 | 0.89228 | 0.25241
352 | 0.89965 | 0.27601
353 | 0.91164 | 0.28479
354 | 0.91746 | 0.27201
355 | 0.93304 | 0.27094
356 | 0.92937 | 0.2679
357 | 0.91005 | 0.23294
358 | 0.88141 | 0.19272
359 | 0.83468 | 0.19127
360 | 0.79867 | 0.20087
361 | 0.71501 | 0.20632
362 | 0.71422 | 0.20228
363 | 0.70844 | 0.1974
364 | 0.71378 | 0.19002
365 | 0.73637 | 0.18155
366 | 0.77871 | 0.17489
367 | 0.85408 | 0.16275
368 | 0.92889 | 0.1436
369 | 0.93598 | 0.1258
370 | 0.92256 | 0.10122
371 | 0.91025 | 0.068666
372 | 0.8981 | 0.04326
373 | 0.8881 | 0.037238
374 | 0.87966 | 0.054059
375 | 0.873 | 0.092786
376 | 0.87643 | 0.12624
377 | 0.88906 | 0.13277
378 | 0.88902 | 0.13983
379 | 0.87703 | 0.12559
380 | 0.8534 | 0.11713
381 | 0.82671 | 0.11772
382 | 0.79301 | 0.10752
383 | 0.75142 | 0.10194
384 | 0.71438 | 0.10302
385 | 0.68761 | 0.09282
386 | 0.67797 | 0.087896
387 | 0.68741 | 0.087888
388 | 0.70426 | 0.10418
389 | 0.71944 | 0.12051
390 | 0.74856 | 0.133
391 | 0.83807 | 0.14402
392 | 0.91742 | 0.15641
393 | 0.9375 | 0.17453
394 | 0.93284 | 0.17394
395 | 0.93686 | 0.15944
396 | 0.9277 | 0.15298
397 | 0.9212 | 0.18564
398 | 0.91196 | 0.22308
399 | 0.91364 | 0.25394
400 | 0.93646 | 0.2365
401 | 0.9671 | 0.21179
402 | 0.96136 | 0.23035
403 | 0.94893 | 0.27152
404 | 0.93335 | 0.30458
405 | 0.89746 | 0.27903
406 | 0.85779 | 0.23454
407 | 0.82126 | 0.16317
408 | 0.7913 | 0.15457
409 | 0.77397 | 0.16432
410 | 0.75389 | 0.16286
411 | 0.74736 | 0.15174
412 | 0.75477 | 0.14739
413 | 0.76553 | 0.19226
414 | 0.80018 | 0.23072
415 | 0.89264 | 0.23763
416 | 0.9714 | 0.24253
417 | 0.97666 | 0.24543
418 | 0.96096 | 0.25827
419 | 0.9524 | 0.34399
420 | 0.93738 | 0.40999
421 | 0.92176 | 0.48434
422 | 0.90204 | 0.49041
423 | 0.89045 | 0.51853
424 | 0.8971 | 0.5158
425 | 0.92873 | 0.4493
426 | 0.93897 | 0.42809
427 | 0.92917 | 0.41274
428 | 0.91148 | 0.40049
429 | 0.87392 | 0.39779
430 | 0.83731 | 0.41445
431 | 0.81233 | 0.41274
432 | 0.78779 | 0.3699
433 | 0.76118 | 0.36691
434 | 0.74848 | 0.34966
435 | 0.74174 | 0.33609
436 | 0.73449 | 0.29632
437 | 0.7327 | 0.2124
438 | 0.73848 | 0.13726
439 | 0.75979 | 0.08386
440 | 0.797 | 0.10721
441 | 0.82843 | 0.14328
442 | 0.84775 | 0.15571
443 | 0.85508 | 0.15366
444 | 0.83819 | 0.16265
445 | 0.82309 | 0.19937
446 | 0.81389 | 0.25517
447 | 0.79624 | 0.25462
448 | 0.81186 | 0.25626
449 | 0.8491 | 0.25583
450 | 0.86201 | 0.278
451 | 0.84213 | 0.31083
452 | 0.81815 | 0.30496
453 | 0.78903 | 0.37895
454 | 0.76274 | 0.35694
455 | 0.72939 | 0.34452
456 | 0.70936 | 0.33433
457 | 0.70713 | 0.36158
458 | 0.69868 | 0.37623
459 | 0.69581 | 0.39102
460 | 0.69605 | 0.38481
461 | 0.7027 | 0.32515
462 | 0.7086 | 0.30197
463 | 0.73501 | 0.29495
464 | 0.76465 | 0.28135
465 | 0.78736 | 0.25905
466 | 0.81871 | 0.22093
467 | 0.83855 | 0.1931
468 | 0.84141 | 0.17253
469 | 0.84026 | 0.15461
470 | 0.83046 | 0.16421
471 | 0.82719 | 0.18034
472 | 0.83576 | 0.17774
473 | 0.88045 | 0.1789
474 | 0.91356 | 0.19068
475 | 0.90686 | 0.21981
476 | 0.8985 | 0.243
477 | 0.8744 | 0.26759
478 | 0.83544 | 0.28542
479 | 0.79883 | 0.28906
480 | 0.77154 | 0.28742
481 | 0.75473 | 0.2676
482 | 0.74644 | 0.23772
483 | 0.74557 | 0.20971
484 | 0.75035 | 0.19167
485 | 0.7719 | 0.20396
486 | 0.80086 | 0.23472
487 | 0.89169 | 0.23007
488 | 0.97064 | 0.2471
489 | 0.9818 | 0.26141
490 | 0.97319 | 0.16744
491 | 0.97574 | 0.10542
492 | 0.97255 | 0.084163
493 | 0.96741 | 0.071715
494 | 0.94618 | 0.087444
495 | 0.9455 | 0.10124
496 | 0.95574 | 0.095725
497 | 0.96678 | 0.087036
498 | 0.97845 | 0.082672
499 | 0.96156 | 0.078562
500 | 0.93654 | 0.081476
501 | 0.903 | 0.090316
502 | 0.85775 | 0.10927
503 | 0.81942 | 0.12307
504 | 0.77059 | 0.11365
505 | 0.73911 | 0.10927
506 | 0.72689 | 0.11235
507 | 0.71844 | 0.12074
508 | 0.7186 | 0.11849
509 | 0.7272 | 0.10783
510 | 0.76991 | 0.10299
511 | 0.85567 | 0.1089
512 | 0.92041 | 0.13583
513 | 0.92272 | 0.16799
514 | 0.91427 | 0.16594
515 | 0.90989 | 0.14123
516 | 0.90328 | 0.14398
517 | 0.90021 | 0.15571
518 | 0.8983 | 0.16966
519 | 0.90093 | 0.18955
520 | 0.90491 | 0.18826
521 | 0.92204 | 0.17489
522 | 0.93507 | 0.17149
523 | 0.92367 | 0.17887
524 | 0.89977 | 0.19134
525 | 0.87739 | 0.19349
526 | 0.83707 | 0.18282
527 | 0.79349 | 0.1618
528 | 0.74983 | 0.14133
529 | 0.72645 | 0.14312
530 | 0.7137 | 0.15458
531 | 0.70924 | 0.17886
532 | 0.70912 | 0.17421
533 | 0.71983 | 0.12952
534 | 0.75465 | 0.10527
535 | 0.83898 | 0.10615
536 | 0.90949 | 0.12059
537 | 0.91184 | 0.1319
538 | 0.9128 | 0.12011
539 | 0.91447 | 0.1092
540 | 0.91049 | 0.11013
541 | 0.89977 | 0.12742
542 | 0.89161 | 0.16124
543 | 0.88938 | 0.18443
544 | 0.90284 | 0.17863
545 | 0.97582 | 0.16818
546 | 0.9992 | 0.15636
547 | 0.95028 | 0.15146
548 | 0.92419 | 0.144
549 | 0.90388 | 0.14671
550 | 0.88141 | 0.1638
551 | 0.83345 | 0.13948
552 | 0.79457 | 0.1028
553 | 0.76724 | 0.092532
554 | 0.75075 | 0.092822
555 | 0.74561 | 0.096253
556 | 0.75031 | 0.10243
557 | 0.76871 | 0.10488
558 | 0.79536 | 0.10433
559 | 0.88707 | 0.1039
560 | 0.96757 | 0.10179
561 | 0.96534 | 0.09985
562 | 0.95901 | 0.091614
563 | 0.95785 | 0.090596
564 | 0.94758 | 0.098611
565 | 0.92893 | 0.10785
566 | 0.91889 | 0.11923
567 | 0.91511 | 0.12903
568 | 0.92105 | 0.13998
569 | 0.94519 | 0.14516
570 | 0.96287 | 0.14278
571 | 0.94204 | 0.13789
572 | 0.92164 | 0.13812
573 | 0.88878 | 0.13905
574 | 0.85273 | 0.14547
575 | 0.80321 | 0.14402
576 | 0.77325 | 0.14771
577 | 0.75577 | 0.1565
578 | 0.74162 | 0.16771
579 | 0.73314 | 0.17433
580 | 0.73155 | 0.16934
581 | 0.74573 | 0.1633
582 | 0.77915 | 0.15799
583 | 0.86416 | 0.14815
584 | 0.9169 | 0.13652
585 | 0.93491 | 0.12447
586 | 0.93296 | 0.11318
587 | 0.93475 | 0.11475
588 | 0.93268 | 0.096268
589 | 0.92427 | 0.12625
590 | 0.90599 | 0.11783
591 | 0.90356 | 0.14615
592 | 0.90412 | 0.15352
593 | 0.92818 | 0.16746
594 | 0.942 | 0.1633
595 | 0.92348 | 0.15827
596 | 0.89679 | 0.14404
597 | 0.86149 | 0.12823
598 | 0.82807 | 0.15328
599 | 0.80102 | 0.14579
600 | 0.75999 | 0.14304
601 | 0.73131 | 0.1545
602 | 0.71928 | 0.16143
603 | 0.70752 | 0.16206
604 | 0.71083 | 0.16047
605 | 0.71864 | 0.16244
606 | 0.73015 | 0.1481
607 | 0.74796 | 0.15801
608 | 0.78258 | 0.14003
609 | 0.80652 | 0.13398
610 | 0.84508 | 0.16701
611 | 0.86436 | 0.11493
612 | 0.86555 | 0.099491
613 | 0.8634 | 0.10113
614 | 0.85368 | 0.10332
615 | 0.84245 | 0.10267
616 | 0.84858 | 0.10611
617 | 0.87954 | 0.11769
618 | 0.89762 | 0.13072
619 | 0.8836 | 0.12045
620 | 0.85822 | 0.11772
621 | 0.8344 | 0.11174
622 | 0.80218 | 0.092778
623 | 0.77907 | 0.076405
624 | 0.74963 | 0.068953
625 | 0.7419 | 0.0729
626 | 0.73358 | 0.063757
627 | 0.73063 | 0.046247
628 | 0.72852 | 0.037006
629 | 0.73298 | 0.037646
630 | 0.74178 | 0.037791
631 | 0.76381 | 0.041293
632 | 0.78967 | 0.043724
633 | 0.80739 | 0.041754
634 | 0.83703 | 0.024834
635 | 0.85643 | 0.011233
636 | 0.85934 | 0.012374
637 | 0.8597 | 0.032604
638 | 0.85277 | 0.091606
639 | 0.85022 | 0.16845
640 | 0.85767 | 0.22524
641 | 0.88766 | 0.26401
642 | 0.89798 | 0.26377
643 | 0.89631 | 0.27802
644 | 0.87882 | 0.28353
645 | 0.84695 | 0.27959
646 | 0.82106 | 0.24527
647 | 0.79242 | 0.21126
648 | 0.75071 | 0.19313
649 | 0.73505 | 0.20793
650 | 0.72768 | 0.20899
651 | 0.72485 | 0.2067
652 | 0.72856 | 0.18849
653 | 0.74358 | 0.22166
654 | 0.78062 | 0.1743
655 | 0.85185 | 0.14498
656 | 0.93057 | 0.14952
657 | 0.93515 | 0.13444
658 | 0.92053 | 0.1109
659 | 0.9163 | 0.10204
660 | 0.91766 | 0.098338
661 | 0.90993 | 0.1031
662 | 0.90268 | 0.10556
663 | 0.90639 | 0.11191
664 | 0.91822 | 0.10636
665 | 0.93192 | 0.10346
666 | 0.93941 | 0.10115
667 | 0.92658 | 0.093273
668 | 0.8977 | 0.086221
669 | 0.87165 | 0.080971
670 | 0.83468 | 0.095649
671 | 0.78871 | 0.11143
672 | 0.74816 | 0.10182
673 | 0.73198 | 0.1084
674 | 0.72131 | 0.10463
675 | 0.71872 | 0.094528
676 | 0.718 | 0.077965
677 | 0.72768 | 0.065159
678 | 0.76509 | 0.061621
679 | 0.85089 | 0.061482
680 | 0.91838 | 0.063939
681 | 0.92288 | 0.070683
682 | 0.92559 | 0.061467
683 | 0.92387 | 0.03246
684 | 0.91822 | 0.025246
685 | 0.90846 | 0.037983
686 | 0.8975 | 0.084026
687 | 0.89643 | 0.13904
688 | 0.90523 | 0.17024
689 | 0.93136 | 0.18741
690 | 0.95753 | 0.17912
691 | 0.94965 | 0.15585
692 | 0.93714 | 0.15461
693 | 0.91523 | 0.17144
694 | 0.87826 | 0.15373
695 | 0.82783 | 0.11393
696 | 0.79126 | 0.11557
697 | 0.78011 | 0.13196
698 | 0.77302 | 0.13022
699 | 0.77413 | 0.12372
700 | 0.77604 | 0.11774
701 | 0.79034 | 0.11922
702 | 0.82572 | 0.12902
703 | 0.91846 | 0.13591
704 | 0.9947 | 0.1354
705 | 1 | 0.13077
706 | 0.9904 | 0.089092
707 | 0.99542 | 0.029012
708 | 0.98056 | 0.012095
709 | 0.95969 | 0.0093838
710 | 0.94853 | 0.011287
711 | 0.95315 | 0.013017
712 | 0.95156 | 0.015264
713 | 0.96745 | 0.01996
714 | 0.99482 | 0.026215
715 | 0.98669 | 0.032446
716 | 0.96395 | 0.036749
717 | 0.9328 | 0.049668
718 | 0.89384 | 0.057384
719 | 0.8534 | 0.052929
720 | 0.8099 | 0.050645
721 | 0.77744 | 0.052938
722 | 0.76664 | 0.052276
723 | 0.75959 | 0.049494
724 | 0.76764 | 0.049568
725 | 0.77644 | 0.05014
726 | 0.81915 | 0.052541
727 | 0.90587 | 0.054444
728 | 0.96514 | 0.051058
729 | 0.96861 | 0.041419
730 | 0.96789 | 0.032888
731 | 0.96937 | 0.022287
732 | 0.96108 | 0.007317
733 | 0.95491 | 0.0046076
734 | 0.93678 | 0.0055785
735 | 0.92901 | 0.0083865
736 | 0.94144 | 0.006615
737 | 0.95343 | 0.0026875
738 | 0.97721 | 0.0046907
739 | 0.9553 | 0.014536
740 | 0.92523 | 0.028485
741 | 0.89726 | 0.036439
742 | 0.85595 | 0.0312
743 | 0.80823 | 0.033434
744 | 0.76776 | 0.049649
745 | 0.73772 | 0.068164
746 | 0.72788 | 0.083798
747 | 0.72222 | 0.10008
748 | 0.72581 | 0.11394
749 | 0.738 | 0.14047
750 | 0.77333 | 0.13193
751 | 0.84922 | 0.1253
752 | 0.91603 | 0.12252
753 | 0.92917 | 0.091814
754 | 0.93001 | 0.057356
755 | 0.93598 | 0.030407
756 | 0.92602 | 0.028738
757 | 0.91917 | 0.039549
758 | 0.90874 | 0.076376
759 | 0.89842 | 0.13693
760 | 0.89611 | 0.15645
761 | 0.91268 | 0.15461
762 | 0.9412 | 0.15594
763 | 0.91638 | 0.14874
764 | 0.87264 | 0.11506
765 | 0.8295 | 0.10505
766 | 0.79564 | 0.1142
767 | 0.75983 | 0.1177
768 | 0.73119 | 0.13092
769 | 0.7225 | 0.15242
770 | 0.71318 | 0.15746
771 | 0.70482 | 0.1814
772 | 0.70474 | 0.19923
773 | 0.70804 | 0.20845
774 | 0.71338 | 0.21199
775 | 0.73274 | 0.21777
776 | 0.75768 | 0.2329
777 | 0.78576 | 0.24865
778 | 0.82066 | 0.25279
779 | 0.83285 | 0.25391
780 | 0.84173 | 0.26376
781 | 0.84599 | 0.27768
782 | 0.83094 | 0.29012
783 | 0.82564 | 0.29456
784 | 0.82739 | 0.2889
785 | 0.85301 | 0.272
786 | 0.88348 | 0.26972
787 | 0.87539 | 0.29
788 | 0.85436 | 0.29379
789 | 0.81735 | 0.27402
790 | 0.7864 | 0.2492
791 | 0.76764 | 0.21981
792 | 0.73509 | 0.21254
793 | 0.7196 | 0.22436
794 | 0.71832 | 0.23292
795 | 0.71191 | 0.25736
796 | 0.71231 | 0.27799
797 | 0.71362 | 0.29021
798 | 0.71661 | 0.31017
799 | 0.73848 | 0.32007
800 | 0.7617 | 0.30493
801 | 0.78572 | 0.37409
802 | 0.81958 | 0.42229
803 | 0.84404 | 0.46917
804 | 0.8601 | 0.46951
805 | 0.86468 | 0.48146
806 | 0.85372 | 0.49744
807 | 0.85189 | 0.51635
808 | 0.85189 | 0.51306
809 | 0.88296 | 0.49797
810 | 0.92917 | 0.4787
811 | 0.93292 | 0.46974
812 | 0.90965 | 0.4415
813 | 0.88603 | 0.40627
814 | 0.85149 | 0.36543
815 | 0.81851 | 0.32009
816 | 0.80074 | 0.30253
817 | 0.78313 | 0.28451
818 | 0.76979 | 0.22158
819 | 0.76624 | 0.18275
820 | 0.76278 | 0.17651
821 | 0.77453 | 0.18663
822 | 0.80962 | 0.19941
823 | 0.89479 | 0.19638
824 | 0.95451 | 0.18394
825 | 0.96534 | 0.15997
826 | 0.9651 | 0.12384
827 | 0.95439 | 0.11405
828 | 0.94132 | 0.10721
829 | 0.92889 | 0.087641
830 | 0.92065 | 0.076566
831 | 0.91806 | 0.091252
832 | 0.92144 | 0.096141
833 | 0.93041 | 0.086918
834 | 0.95355 | 0.092823
835 | 0.93204 | 0.10008
836 | 0.90551 | 0.10794
837 | 0.88221 | 0.13297
838 | 0.84572 | 0.15327
839 | 0.79333 | 0.15605
840 | 0.75804 | 0.16085
841 | 0.7337 | 0.17596
842 | 0.72398 | 0.20289
843 | 0.72139 | 0.21584
844 | 0.71701 | 0.20083
845 | 0.72633 | 0.172
846 | 0.75039 | 0.14629
847 | 0.82711 | 0.13675
848 | 0.90324 | 0.14647
849 | 0.90352 | 0.13264
850 | 0.90017 | 0.08952
851 | 0.90412 | 0.072101
852 | 0.90268 | 0.076542
853 | 0.88794 | 0.097237
854 | 0.88125 | 0.14279
855 | 0.87097 | 0.2075
856 | 0.87794 | 0.26701
857 | 0.88555 | 0.23805
858 | 0.9183 | 0.19039
859 | 0.90264 | 0.18427
860 | 0.87846 | 0.20934
861 | 0.85181 | 0.23733
862 | 0.81926 | 0.2642
863 | 0.77795 | 0.28888
864 | 0.74421 | 0.34714
865 | 0.73378 | 0.36139
866 | 0.72884 | 0.32342
867 | 0.73991 | 0.26376
868 | 0.74302 | 0.20965
869 | 0.75525 | 0.16852
870 | 0.79767 | 0.1576
871 | 0.87842 | 0.1533
872 | 0.95674 | 0.1573
873 | 0.96459 | 0.16385
874 | 0.96024 | 0.16043
875 | 0.94933 | 0.13299
876 | 0.94084 | 0.11281
877 | 0.93104 | 0.11902
878 | 0.92451 | 0.14283
879 | 0.9261 | 0.15461
880 | 0.9379 | 0.13967
881 | 0.94276 | 0.12642
882 | 0.95877 | 0.10858
883 | 0.94216 | 0.10311
884 | 0.91782 | 0.099958
885 | 0.88217 | 0.11332
886 | 0.82894 | 0.12094
887 | 0.77788 | 0.12045
888 | 0.7341 | 0.093229
889 | 0.69864 | 0.067253
890 | 0.68597 | 0.052529
891 | 0.67872 | 0.032024
892 | 0.67844 | 0.0069372
893 | 0.68992 | 0.0093209
894 | 0.71856 | 0.059326
895 | 0.78827 | 0.14798
896 | 0.85229 | 0.21696
897 | 0.8585 | 0.23595
898 | 0.86002 | 0.11128
899 | 0.86141 | 0.051114
900 | 0.86934 | 0.037925
901 | 0.87025 | 0.039208
902 | 0.86049 | 0.044361
903 | 0.85177 | 0.053029
904 | 0.85249 | 0.054072
905 | 0.86882 | 0.048374
906 | 0.88918 | 0.054052
907 | 0.88073 | 0.092819
908 | 0.84595 | 0.124
909 | 0.80943 | 0.14564
910 | 0.76963 | 0.17059
911 | 0.73278 | 0.2077
912 | 0.70382 | 0.2009
913 | 0.68653 | 0.20227
914 | 0.67928 | 0.1539
915 | 0.67673 | 0.11478
916 | 0.67597 | 0.11277
917 | 0.69418 | 0.12508
918 | 0.72836 | 0.14975
919 | 0.80186 | 0.17923
920 | 0.86022 | 0.2024
921 | 0.86105 | 0.20062
922 | 0.8587 | 0.19021
923 | 0.84735 | 0.14924
924 | 0.83779 | 0.14723
925 | 0.82448 | 0.11152
926 | 0.81277 | 0.12931
927 | 0.80668 | 0.17602
928 | 0.80735 | 0.2072
929 | 0.81767 | 0.19226
930 | 0.84277 | 0.19932
931 | 0.8311 | 0.20124
932 | 0.79317 | 0.20277
933 | 0.75079 | 0.20549
934 | 0.72505 | 0.20385
935 | 0.69804 | 0.2006
936 | 0.66506 | 0.21242
937 | 0.64737 | 0.19365
938 | 0.63849 | 0.18464
939 | 0.63136 | 0.17308
940 | 0.63036 | 0.14398
941 | 0.63729 | 0.11836
942 | 0.64319 | 0.11722
943 | 0.66442 | 0.12298
944 | 0.68836 | 0.1555
945 | 0.71438 | 0.12911
946 | 0.73975 | 0.094931
947 | 0.7531 | 0.11747
948 | 0.75533 | 0.13301
949 | 0.75401 | 0.1516
950 | 0.74979 | 0.16969
951 | 0.74119 | 0.18017
952 | 0.73935 | 0.19167
953 | 0.75457 | 0.19171
954 | 0.78134 | 0.17968
955 | 0.77226 | 0.16244
956 | 0.74927 | 0.14593
957 | 0.72816 | 0.13854
958 | 0.70298 | 0.1071
959 | 0.67657 | 0.10041
960 | 0.66068 | 0.090759
961 | 0.64709 | 0.11952
962 | 0.63168 | 0.13408
963 | 0.62566 | 0.12862
964 | 0.62283 | 0.081242
965 | 0.62487 | 0.034014
966 | 0.63554 | 0.021886
967 | 0.65263 | 0.014102
968 | 0.66717 | 0.013646
969 | 0.68199 | 0.016308
970 | 0.70892 | 0.020172
971 | 0.71246 | 0.021135
972 | 0.71378 | 0.013713
973 | 0.71964 | 0.014387
974 | 0.71462 | 0.029991
975 | 0.71697 | 0.069393
976 | 0.71641 | 0.11832
977 | 0.74087 | 0.17682
978 | 0.76911 | 0.2521
979 | 0.76963 | 0.35059
980 | 0.75115 | 0.41274
981 | 0.72573 | 0.42691
982 | 0.69844 | 0.42503
983 | 0.67697 | 0.49116
984 | 0.65442 | 0.4911
985 | 0.63717 | 0.53654
986 | 0.62753 | 0.54746
987 | 0.62052 | 0.53506
988 | 0.6365 | 0.45125
989 | 0.64319 | 0.44371
990 | 0.67574 | 0.46463
991 | 0.7568 | 0.46665
992 | 0.82488 | 0.53867
993 | 0.83424 | 0.44267
994 | 0.83922 | 0.36633
995 | 0.84508 | 0.28616
996 | 0.84587 | 0.25904
997 | 0.83811 | 0.27801
998 | 0.82871 | 0.32518
999 | 0.82568 | 0.40727
1000 | 0.8252 | 0.42506
1001 | 0.83448 | 0.41356
1002 | 0.87173 | 0.41513
1003 | 0.85767 | 0.42017
1004 | 0.83759 | 0.41956
1005 | 0.81014 | 0.4223
1006 | 0.78377 | 0.4311
1007 | 0.74262 | 0.43145
1008 | 0.71266 | 0.45311
1009 | 0.68777 | 0.41003
1010 | 0.6747 | 0.40362
1011 | 0.67223 | 0.41569
1012 | 0.67984 | 0.42506
1013 | 0.69239 | 0.44151
1014 | 0.73565 | 0.48422
1015 | 0.81401 | 0.5918
1016 | 0.88635 | 0.52793
1017 | 0.88464 | 0.48506
1018 | 0.88201 | 0.44587
1019 | 0.87731 | 0.41955
1020 | 0.85826 | 0.40557
1021 | 0.83309 | 0.37977
1022 | 0.80811 | 0.37379
1023 | 0.80835 | 0.34321
1024 | 0.82269 | 0.38076
1025 | 0.84376 | 0.40064
1026 | 0.86922 | 0.3616
1027 | 0.85356 | 0.33164
1028 | 0.83687 | 0.29927
1029 | 0.80743 | 0.24298
1030 | 0.76433 | 0.16858
1031 | 0.71956 | 0.14143
1032 | 0.68518 | 0.16051
1033 | 0.68267 | 0.20658
1034 | 0.66104 | 0.23072
1035 | 0.64952 | 0.20281
1036 | 0.6355 | 0.19233
1037 | 0.63725 | 0.17558
1038 | 0.66422 | 0.14808
1039 | 0.73943 | 0.14046
1040 | 0.79787 | 0.18589
1041 | 0.80074 | 0.32515
1042 | 0.79381 | 0.41275
1043 | 0.78126 | 0.51064
1044 | 0.77162 | 0.57951
1045 | 0.75306 | 0.63855
1046 | 0.74951 | 0.68675
1047 | 0.74999 | 0.72749
1048 | 0.76409 | 0.81884
1049 | 0.76588 | 0.90769
1050 | 0.8144 | 0.85593
1051 | 0.80584 | 0.73353
1052 | 0.78935 | 0.54796
1053 | 0.77258 | 0.34122
1054 | 0.73294 | 0.38397
1055 | 0.69872 | 0.35262
1056 | 0.67088 | 0.29234
1057 | 0.6265 | 0.46434
1058 | 0.61762 | 0.37625
1059 | 0.61817 | 0.34061
1060 | 0.61451 | 0.35765
1061 | 0.6177 | 0.38403
1062 | 0.65339 | 0.40729
1063 | 0.72947 | 0.43483
1064 | 0.78775 | 0.45858
1065 | 0.79238 | 0.48002
1066 | 0.79971 | 0.51624
1067 | 0.79875 | 0.58644
1068 | 0.79285 | 0.66579
1069 | 0.77473 | 0.75946
1070 | 0.76222 | 0.78807
1071 | 0.76716 | 0.80083
1072 | 0.76843 | 0.82929
1073 | 0.77453 | 0.82725
1074 | 0.80624 | 0.94439
1075 | 0.80006 | 0.94061
1076 | 0.78971 | 0.94185
1077 | 0.76274 | 0.94081
1078 | 0.72716 | 0.95481
1079 | 0.69063 | 0.96899
1080 | 0.65594 | 0.97206
1081 | 0.6267 | 0.97485
1082 | 0.61618 | 0.98592
1083 | 0.61104 | 0.98474
1084 | 0.60714 | 0.98157
1085 | 0.61626 | 0.97589
1086 | 0.65219 | 0.96142
1087 | 0.72521 | 0.94375
1088 | 0.78763 | 0.91076
1089 | 0.79927 | 0.86457
1090 | 0.79321 | 0.79269
1091 | 0.79887 | 0.68363
1092 | 0.78847 | 0.56128
1093 | 0.7666 | 0.39708
1094 | 0.73923 | 0.29655
1095 | 0.73087 | 0.31016
1096 | 0.74425 | 0.42598
1097 | 0.75812 | 0.43613
1098 | 0.79174 | 0.33812
1099 | 0.78202 | 0.28022
1100 | 0.74872 | 0.2626
1101 | 0.71274 | 0.2368
1102 | 0.67446 | 0.2298
1103 | 0.6508 | 0.23736
1104 | 0.6204 | 0.23734
1105 | 0.60276 | 0.2353
1106 | 0.59937 | 0.22306
1107 | 0.5926 | 0.25183
1108 | 0.5914 | 0.2808
1109 | 0.60112 | 0.49109
1110 | 0.60941 | 0.70546
1111 | 0.62801 | 0.80606
1112 | 0.65482 | 0.87724
1113 | 0.67438 | 0.91045
1114 | 0.69625 | 0.91773
1115 | 0.69713 | 0.92849
1116 | 0.69426 | 0.94061
1117 | 0.6737 | 0.95059
1118 | 0.66331 | 0.95951
1119 | 0.65908 | 0.96607
1120 | 0.66171 | 0.96861
1121 | 0.69159 | 0.96687
1122 | 0.73151 | 0.96781
1123 | 0.73712 | 0.96233
1124 | 0.71804 | 0.95368
1125 | 0.69689 | 0.93967
1126 | 0.66637 | 0.92329
1127 | 0.6447 | 0.90771
1128 | 0.62642 | 0.88784
1129 | 0.6071 | 0.84518
1130 | 0.59865 | 0.79238
1131 | 0.5969 | 0.74785
1132 | 0.59873 | 0.68226
1133 | 0.60168 | 0.59775
1134 | 0.60873 | 0.47595
1135 | 0.63168 | 0.39231
1136 | 0.64375 | 0.38835
1137 | 0.66657 | 0.30434
1138 | 0.69577 | 0.1991
1139 | 0.70792 | 0.12342
1140 | 0.70884 | 0.08202
1141 | 0.70585 | 0.048976
1142 | 0.69466 | 0.035186
1143 | 0.68733 | 0.018357
1144 | 0.69131 | 0.040651
1145 | 0.70932 | 0.18275
1146 | 0.7468 | 0.35488
1147 | 0.75214 | 0.32536
1148 | 0.73469 | 0.2534
1149 | 0.70689 | 0.26373
1150 | 0.67876 | 0.26962
1151 | 0.65522 | 0.27132
1152 | 0.62726 | 0.2734
1153 | 0.61311 | 0.27677
1154 | 0.60069 | 0.27284
1155 | 0.60168 | 0.31124
1156 | 0.60411 | 0.24298
1157 | 0.61566 | 0.19588
1158 | 0.6467 | 0.18122
1159 | 0.72677 | 0.17058
1160 | 0.78074 | 0.14809
1161 | 0.79094 | 0.10336
1162 | 0.7999 | 0.08207
1163 | 0.80453 | 0.064629
1164 | 0.80504 | 0.070915
1165 | 0.7805 | 0.076568
1166 | 0.76975 | 0.099583
1167 | 0.7723 | 0.1256
1168 | 0.76337 | 0.15116
1169 | 0.77481 | 0.15312
1170 | 0.80182 | 0.15252
1171 | 0.79616 | 0.16745
1172 | 0.7817 | 0.17889
1173 | 0.75465 | 0.21464
1174 | 0.71235 | 0.25373
1175 | 0.66701 | 0.27036
1176 | 0.6273 | 0.26965
1177 | 0.59706 | 0.23482
1178 | 0.59336 | 0.21758
1179 | 0.59822 | 0.17557
1180 | 0.60383 | 0.1566
1181 | 0.61606 | 0.15208
1182 | 0.65056 | 0.15678
1183 | 0.71872 | 0.17414
1184 | 0.76592 | 0.18307
1185 | 0.77525 | 0.14842
1186 | 0.77624 | 0.097059
1187 | 0.76672 | 0.064788
1188 | 0.7623 | 0.067233
1189 | 0.76549 | 0.10273
1190 | 0.76525 | 0.19092
1191 | 0.76808 | 0.31291
1192 | 0.77011 | 0.40048
1193 | 0.76676 | 0.40092
1194 | 0.80313 | 0.3671
1195 | 0.7874 | 0.34105
1196 | 0.76493 | 0.31124
1197 | 0.74593 | 0.57773
1198 | 0.70434 | 0.87223
1199 | 0.67494 | 0.86816
1200 | 0.63941 | 0.84851
1201 | 0.62853 | 0.85314
1202 | 0.62578 | 0.8443
1203 | 0.62773 | 0.82044
1204 | 0.63283 | 0.76166
1205 | 0.64674 | 0.71029
1206 | 0.68625 | 0.65381
1207 | 0.77321 | 0.58299
1208 | 0.82516 | 0.46353
1209 | 0.83847 | 0.31397
1210 | 0.82791 | 0.24868
1211 | 0.81405 | 0.25736
1212 | 0.80261 | 0.25347
1213 | 0.79739 | 0.18787
1214 | 0.78552 | 0.20925
1215 | 0.77939 | 0.33675
1216 | 0.7952 | 0.44762
1217 | 0.81448 | 0.46441
1218 | 0.84994 | 0.42504
1219 | 0.84771 | 0.35763
1220 | 0.83369 | 0.2614
1221 | 0.8144 | 0.15577
1222 | 0.77939 | 0.10088
1223 | 0.73509 | 0.075594
1224 | 0.6984 | 0.054057
1225 | 0.67131 | 0.035915
1226 | 0.65255 | 0.024843
1227 | 0.6494 | 0.021316
1228 | 0.64753 | 0.022234
1229 | 0.65777 | 0.022655
1230 | 0.70617 | 0.017233
1231 | 0.78469 | 0.0081657
1232 | 0.84237 | 0.0036541
1233 | 0.8542 | 0.0029163
1234 | 0.84886 | 0.0034347
1235 | 0.84205 | 0.0046038
1236 | 0.8485 | 0.0032143
1237 | 0.83843 | 0.0028818
1238 | 0.83552 | 0.0072015
1239 | 0.83659 | 0.022446
1240 | 0.84317 | 0.044294
1241 | 0.84655 | 0.070717
1242 | 0.88045 | 0.12923
1243 | 0.86691 | 0.22039
1244 | 0.84974 | 0.30542
1245 | 0.82285 | 0.29874
1246 | 0.79743 | 0.20756
1247 | 0.77162 | 0.21369
1248 | 0.72246 | 0.27999
1249 | 0.70075 | 0.29686
1250 | 0.69868 | 0.29695
1251 | 0.70012 | 0.28488
1252 | 0.70454 | 0.29991
1253 | 0.72533 | 0.31478
1254 | 0.76871 | 0.30874
1255 | 0.85894 | 0.28208
1256 | 0.91053 | 0.25611
1257 | 0.92614 | 0.23292
1258 | 0.91081 | 0.21981
1259 | 0.88228 | 0.2274
1260 | 0.86352 | 0.25667
1261 | 0.84719 | 0.25111
1262 | 0.83695 | 0.27797
1263 | 0.8262 | 0.29997
1264 | 0.81835 | 0.34124
1265 | 0.82361 | 0.38386
1266 | 0.85663 | 0.33596
1267 | 0.85213 | 0.34066
1268 | 0.81572 | 0.43703
1269 | 0.77971 | 0.47735
1270 | 0.74099 | 0.47594
1271 | 0.70868 | 0.48145
1272 | 0.67821 | 0.56579
1273 | 0.65399 | 0.5658
1274 | 0.64016 | 0.57375
1275 | 0.63813 | 0.59599
1276 | 0.63216 | 0.77305
1277 | 0.62901 | 0.90146
1278 | 0.63395 | 0.88868
1279 | 0.65904 | 0.86669
1280 | 0.68119 | 0.83372
1281 | 0.71374 | 0.77799
1282 | 0.73601 | 0.74985
1283 | 0.73935 | 0.70571
1284 | 0.72489 | 0.67257
1285 | 0.69964 | 0.65225
1286 | 0.68824 | 0.60296
1287 | 0.69741 | 0.52535
1288 | 0.69693 | 0.52535
1289 | 0.71358 | 0.51867
1290 | 0.7368 | 0.53012
1291 | 0.74306 | 0.5214
1292 | 0.72358 | 0.50665
1293 | 0.69298 | 0.49809
1294 | 0.66598 | 0.45665
1295 | 0.65578 | 0.42229
1296 | 0.62909 | 0.39962
1297 | 0.61064 | 0.35668
1298 | 0.5981 | 0.32774
1299 | 0.58375 | 0.31426
1300 | 0.58348 | 0.38083
1301 | 0.59567 | 0.4415
1302 | 0.59969 | 0.42088
1303 | 0.61343 | 0.41668
1304 | 0.61793 | 0.44341
1305 | 0.6449 | 0.46629
1306 | 0.66614 | 0.49836
1307 | 0.66757 | 0.67846
1308 | 0.66633 | 0.80262
1309 | 0.6502 | 0.82574
1310 | 0.64781 | 0.88265
1311 | 0.65187 | 0.92187
1312 | 0.64853 | 0.94094
1313 | 0.67964 | 0.97172
1314 | 0.73294 | 0.98958
1315 | 0.75262 | 0.98795
1316 | 0.74601 | 0.98896
1317 | 0.73354 | 0.99093
1318 | 0.70414 | 0.99131
1319 | 0.67813 | 0.99092
1320 | 0.63721 | 0.9913
1321 | 0.62606 | 0.99109
1322 | 0.61566 | 0.98922
1323 | 0.61391 | 0.98423
1324 | 0.61523 | 0.97138
1325 | 0.61993 | 0.94768
1326 | 0.65522 | 0.90441
1327 | 0.74541 | 0.85038
1328 | 0.79524 | 0.77718
1329 | 0.80556 | 0.66906
1330 | 0.795 | 0.56845
1331 | 0.78202 | 0.4636
1332 | 0.7723 | 0.40051
1333 | 0.75413 | 0.28263
1334 | 0.74565 | 0.20118
1335 | 0.74015 | 0.26605
1336 | 0.73772 | 0.42874
1337 | 0.737 | 0.72434
1338 | 0.75824 | 0.85738
1339 | 0.76186 | 0.85577
1340 | 0.74374 | 0.85298
1341 | 0.71892 | 0.87004
1342 | 0.69219 | 0.87669
1343 | 0.65434 | 0.87278
1344 | 0.62379 | 0.88616
1345 | 0.61762 | 0.8712
1346 | 0.60403 | 0.85469
1347 | 0.60849 | 0.83299
1348 | 0.60084 | 0.78256
1349 | 0.60152 | 0.6786
1350 | 0.62479 | 0.54703
1351 | 0.70386 | 0.43017
1352 | 0.74967 | 0.31529
1353 | 0.75373 | 0.21671
1354 | 0.75182 | 0.17503
1355 | 0.75529 | 0.18861
1356 | 0.74027 | 0.20393
1357 | 0.71585 | 0.23587
1358 | 0.6953 | 0.24679
1359 | 0.6951 | 0.26076
1360 | 0.6896 | 0.29999
1361 | 0.6994 | 0.32343
1362 | 0.73378 | 0.35239
1363 | 0.74043 | 0.51579
1364 | 0.72187 | 0.66344
1365 | 0.69625 | 0.69722
1366 | 0.66912 | 0.68303
1367 | 0.63168 | 0.66102
1368 | 0.59419 | 0.66816
1369 | 0.58985 | 0.69411
1370 | 0.57842 | 0.7293
1371 | 0.57662 | 0.77218
1372 | 0.57571 | 0.81322
1373 | 0.59714 | 0.91657
1374 | 0.64917 | 0.94581
1375 | 0.72218 | 0.95371
1376 | 0.76341 | 0.92987
1377 | 0.77409 | 0.94883
1378 | 0.76186 | 0.95656
1379 | 0.75684 | 0.96257
1380 | 0.74752 | 0.96535
1381 | 0.73433 | 0.9602
1382 | 0.72991 | 0.94791
1383 | 0.72386 | 0.93467
1384 | 0.71717 | 0.91278
1385 | 0.72414 | 0.8852
1386 | 0.74899 | 0.85389
1387 | 0.76302 | 0.81856
1388 | 0.74537 | 0.79347
1389 | 0.72258 | 0.78728
1390 | 0.68944 | 0.78462
1391 | 0.64598 | 0.77588
1392 | 0.60949 | 0.76345
1393 | 0.5877 | 0.75161
1394 | 0.57878 | 0.74559
1395 | 0.57555 | 0.72751
1396 | 0.58288 | 0.70017
1397 | 0.58762 | 0.63506
1398 | 0.62634 | 0.58036
1399 | 0.71776 | 0.52234
1400 | 0.77967 | 0.46355
1401 | 0.77939 | 0.41413
1402 | 0.76517 | 0.37895
1403 | 0.75903 | 0.33263
1404 | 0.7486 | 0.27791
1405 | 0.73206 | 0.22036
1406 | 0.71812 | 0.16068
1407 | 0.72127 | 0.10455
1408 | 0.72939 | 0.064539
1409 | 0.74947 | 0.030945
1410 | 0.7964 | 0.0079667
1411 | 0.82106 | 0.0038237
1412 | 0.80707 | 0.011515
1413 | 0.77879 | 0.037279
1414 | 0.75286 | 0.083981
1415 | 0.71569 | 0.13434
1416 | 0.69036 | 0.17487
1417 | 0.66869 | 0.21972
1418 | 0.66096 | 0.25906
1419 | 0.65638 | 0.28104
1420 | 0.65685 | 0.28986
1421 | 0.66398 | 0.29831
1422 | 0.70533 | 0.28541
1423 | 0.78732 | 0.31121
1424 | 0.84042 | 0.29208
1425 | 0.83986 | 0.21354
1426 | 0.83149 | 0.17889
1427 | 0.82297 | 0.28541
1428 | 0.80022 | 0.36693
1429 | 0.78381 | 0.40152
1430 | 0.76361 | 0.46353
1431 | 0.74891 | 0.49265
1432 | 0.74939 | 0.50469
1433 | 0.75887 | 0.46354
1434 | 0.80034 | 0.38568
1435 | 0.82289 | 0.36309
1436 | 0.80544 | 0.33676
1437 | 0.77911 | 0.33676
1438 | 0.74692 | 0.37393
1439 | 0.71302 | 0.42504
1440 | 0.66948 | 0.48351
1441 | 0.64789 | 0.51543
1442 | 0.64 | 0.4911
1443 | 0.63841 | 0.46807
1444 | 0.63451 | 0.47048
1445 | 0.6414 | 0.6031
1446 | 0.65713 | 0.62356
1447 | 0.6798 | 0.56579
1448 | 0.69502 | 0.49879
1449 | 0.72477 | 0.48422
1450 | 0.74736 | 0.51344
1451 | 0.74995 | 0.49089
1452 | 0.72916 | 0.42505
1453 | 0.71924 | 0.35818
1454 | 0.70163 | 0.30665
1455 | 0.6851 | 0.26644
1456 | 0.67713 | 0.24072
1457 | 0.6945 | 0.21141
1458 | 0.72095 | 0.18952
1459 | 0.73254 | 0.19092
1460 | 0.71828 | 0.19999
1461 | 0.68661 | 0.17623
1462 | 0.65972 | 0.16389
1463 | 0.63945 | 0.15609
1464 | 0.62431 | 0.13198
1465 | 0.60722 | 0.10992
1466 | 0.59893 | 0.090673
1467 | 0.59355 | 0.069767
1468 | 0.59363 | 0.038695
1469 | 0.59168 | 0.027174
1470 | 0.59885 | 0.025078
1471 | 0.612 | 0.028814
1472 | 0.63283 | 0.029951
1473 | 0.65972 | 0.025236
1474 | 0.68454 | 0.029945
1475 | 0.69633 | 0.05935
1476 | 0.70223 | 0.10886
1477 | 0.699 | 0.12451
1478 | 0.69187 | 0.13794
1479 | 0.68418 | 0.1421
1480 | 0.69239 | 0.18429
1481 | 0.70151 | 0.26856
1482 | 0.73501 | 0.2544
1483 | 0.7617 | 0.24529
1484 | 0.75664 | 0.20671
1485 | 0.73601 | 0.15534
1486 | 0.7041 | 0.13639
1487 | 0.67605 | 0.1057
1488 | 0.6465 | 0.084083
1489 | 0.641 | 0.086082
1490 | 0.63052 | 0.092775
1491 | 0.62777 | 0.084081
1492 | 0.63267 | 0.077604
1493 | 0.64012 | 0.063545
1494 | 0.6796 | 0.057548
1495 | 0.75899 | 0.054056
1496 | 0.81604 | 0.045659
1497 | 0.81843 | 0.035003
1498 | 0.82026 | 0.034388
1499 | 0.8305 | 0.038232
1500 | 0.82022 | 0.043522
1501 | 0.81317 | 0.055098
1502 | 0.85157 | 0.067948
1503 | 0.86057 | 0.07801
1504 | 0.8144 | 0.16247
1505 | 0.81289 | 0.29685
1506 | 0.83273 | 0.35427
1507 | 0.85556 | 0.32843
1508 | 0.83341 | 0.3252
1509 | 0.79676 | 0.39565
1510 | 0.77549 | 0.37459
1511 | 0.73039 | 0.36629
1512 | 0.69749 | 0.29997
1513 | 0.67127 | 0.28758
1514 | 0.66263 | 0.28049
1515 | 0.66813 | 0.27049
1516 | 0.67263 | 0.24133
1517 | 0.68816 | 0.22305
1518 | 0.71967 | 0.21938
1519 | 0.7964 | 0.19068
1520 | 0.86408 | 0.12685
1521 | 0.88814 | 0.093878
1522 | 0.88304 | 0.087357
1523 | 0.88193 | 0.099564
1524 | 0.87017 | 0.11231
1525 | 0.84946 | 0.12016
1526 | 0.84372 | 0.11973
1527 | 0.84779 | 0.13384
1528 | 0.84739 | 0.23994
1529 | 0.84516 | 0.43891
1530 | 0.87213 | 0.49385
1531 | 0.8983 | 0.48571
1532 | 0.88475 | 0.47871
1533 | 0.86854 | 0.47851
1534 | 0.84058 | 0.47962
1535 | 0.79823 | 0.46327
1536 | 0.74999 | 0.43548
1537 | 0.7188 | 0.42004
1538 | 0.71115 | 0.40471
1539 | 0.71183 | 0.38834
1540 | 0.71677 | 0.38217
1541 | 0.73915 | 0.37763
1542 | 0.7721 | 0.37308
1543 | 0.84819 | 0.36271
1544 | 0.89236 | 0.27201
1545 | 0.90619 | 0.16742
1546 | 0.90463 | 0.12366
1547 | 0.89866 | 0.19042
1548 | 0.87997 | 0.24071
1549 | 0.85508 | 0.25098
1550 | 0.8393 | 0.24183
1551 | 0.8444 | 0.29971
1552 | 0.84042 | 0.39101
1553 | 0.83958 | 0.42128
1554 | 0.84723 | 0.40051
1555 | 0.86253 | 0.37893
1556 | 0.84237 | 0.35482
1557 | 0.81687 | 0.33158
1558 | 0.78413 | 0.29583
1559 | 0.74218 | 0.26149
1560 | 0.70776 | 0.2206
1561 | 0.67414 | 0.16909
1562 | 0.661 | 0.12493
1563 | 0.65606 | 0.082659
1564 | 0.65793 | 0.053144
1565 | 0.67335 | 0.033811
1566 | 0.7039 | 0.019804
1567 | 0.76816 | 0.010059
1568 | 0.81819 | 0.0044965
1569 | 0.82496 | 0.003746
1570 | 0.8242 | 0.007955
1571 | 0.82624 | 0.017409
1572 | 0.82835 | 0.033744
1573 | 0.81691 | 0.061635
1574 | 0.8019 | 0.084076
1575 | 0.79859 | 0.11952
1576 | 0.78791 | 0.16688
1577 | 0.78337 | 0.20087
1578 | 0.79492 | 0.21561
1579 | 0.80528 | 0.22778
1580 | 0.79218 | 0.23736
1581 | 0.76847 | 0.24376
1582 | 0.73406 | 0.25654
1583 | 0.70111 | 0.26963
1584 | 0.66697 | 0.26837
1585 | 0.64733 | 0.26536
1586 | 0.63231 | 0.27438
1587 | 0.62072 | 0.27801
1588 | 0.62475 | 0.27477
1589 | 0.63805 | 0.27819
1590 | 0.66837 | 0.28893
1591 | 0.72728 | 0.40642
1592 | 0.78732 | 0.41062
1593 | 0.80241 | 0.43798
1594 | 0.79321 | 0.4016
1595 | 0.79504 | 0.40177
1596 | 0.79134 | 0.42091
1597 | 0.77999 | 0.42525
1598 | 0.76752 | 0.44171
1599 | 0.75871 | 0.47372
1600 | 0.75768 | 0.47143
1601 | 0.76457 | 0.46355
1602 | 0.80245 | 0.44992
1603 | 0.83002 | 0.44817
1604 | 0.80711 | 0.45342
1605 | 0.77043 | 0.46278
1606 | 0.73896 | 0.46801
1607 | 0.70749 | 0.47871
1608 | 0.68235 | 0.488
1609 | 0.65769 | 0.48507
1610 | 0.65072 | 0.48146
1611 | 0.64845 | 0.48422
1612 | 0.64104 | 0.48422
1613 | 0.65164 | 0.48807
1614 | 0.66733 | 0.49384
1615 | 0.67207 | 0.48835
1616 | 0.69629 | 0.48421
1617 | 0.72772 | 0.50113
1618 | 0.758 | 0.52361
1619 | 0.77373 | 0.51905
1620 | 0.76039 | 0.51032
1621 | 0.73979 | 0.52262
1622 | 0.73226 | 0.53836
1623 | 0.72585 | 0.55644
1624 | 0.72195 | 0.5558
1625 | 0.73425 | 0.52535
1626 | 0.75067 | 0.53757
1627 | 0.77118 | 0.53486
1628 | 0.7531 | 0.51921
1629 | 0.72254 | 0.51248
1630 | 0.69916 | 0.49545
1631 | 0.68267 | 0.47288
1632 | 0.66367 | 0.46354
1633 | 0.65387 | 0.45941
1634 | 0.64367 | 0.47595
1635 | 0.64136 | 0.48457
1636 | 0.64315 | 0.45745
1637 | 0.64287 | 0.42723
1638 | 0.65761 | 0.40728
1639 | 0.67605 | 0.36505
1640 | 0.68908 | 0.32005
1641 | 0.71382 | 0.30965
1642 | 0.73457 | 0.41301
1643 | 0.73342 | 0.51032
1644 | 0.73788 | 0.57376
1645 | 0.73254 | 0.61854
1646 | 0.72338 | 0.63583
1647 | 0.72318 | 0.62135
1648 | 0.7229 | 0.61279
1649 | 0.73784 | 0.61277
1650 | 0.77019 | 0.60984
1651 | 0.80126 | 0.59371
1652 | 0.79839 | 0.55904
1653 | 0.76565 | 0.54137
1654 | 0.73107 | 0.51858
1655 | 0.71051 | 0.50107
1656 | 0.69119 | 0.48147
1657 | 0.6802 | 0.45389
1658 | 0.67299 | 0.43612
1659 | 0.67964 | 0.42814
1660 | 0.68777 | 0.42136
1661 | 0.71442 | 0.49385
1662 | 0.75437 | 0.44702
1663 | 0.82058 | 0.39458
1664 | 0.87472 | 0.38866
1665 | 0.88213 | 0.37358
1666 | 0.87352 | 0.36566
1667 | 0.8679 | 0.3791
1668 | 0.84488 | 0.36694
1669 | 0.81727 | 0.36394
1670 | 0.80054 | 0.35767
1671 | 0.78552 | 0.36748
1672 | 0.78238 | 0.39253
1673 | 0.77899 | 0.43527
1674 | 0.82731 | 0.51712
1675 | 0.86424 | 0.51879
1676 | 0.85492 | 0.49406
1677 | 0.82926 | 0.4705
1678 | 0.80437 | 0.45945
1679 | 0.77517 | 0.46629
1680 | 0.73218 | 0.46354
1681 | 0.7096 | 0.45311
1682 | 0.70541 | 0.455
1683 | 0.70517 | 0.4492
1684 | 0.71103 | 0.3987
1685 | 0.73127 | 0.33674
1686 | 0.7709 | 0.28004
1687 | 0.84675 | 0.23373
1688 | 0.89519 | 0.18146
1689 | 0.89428 | 0.093405
1690 | 0.875 | 0.020333
1691 | 0.85671 | 0.0017969
1692 | 0.82922 | 0.0016385
1693 | 0.81102 | 0.0041831
1694 | 0.79644 | 0.016178
1695 | 0.78883 | 0.041777
1696 | 0.79106 | 0.14095
1697 | 0.78696 | 0.33418
1698 | 0.81054 | 0.4879
1699 | 0.82381 | 0.46631
1700 | 0.81512 | 0.45666
1701 | 0.79158 | 0.41273
1702 | 0.75828 | 0.3304
1703 | 0.71836 | 0.26143
1704 | 0.69167 | 0.1775
1705 | 0.67848 | 0.16396
1706 | 0.67215 | 0.21651
1707 | 0.67267 | 0.21979
1708 | 0.66116 | 0.22853
1709 | 0.67191 | 0.23069
1710 | 0.71434 | 0.23295
1711 | 0.79118 | 0.23814
1712 | 0.83177 | 0.23581
1713 | 0.83373 | 0.24527
1714 | 0.8348 | 0.32408
1715 | 0.8301 | 0.38613
1716 | 0.83253 | 0.42555
1717 | 0.82118 | 0.44151
1718 | 0.81488 | 0.41581
1719 | 0.80887 | 0.40301
1720 | 0.81321 | 0.40339
1721 | 0.80441 | 0.40342
1722 | 0.81532 | 0.40437
1723 | 0.82464 | 0.40359
1724 | 0.80357 | 0.3965
1725 | 0.76847 | 0.38052
1726 | 0.74254 | 0.36428
1727 | 0.70354 | 0.34258
1728 | 0.68283 | 0.34064
1729 | 0.65877 | 0.31416
1730 | 0.64741 | 0.32155
1731 | 0.64263 | 0.37068
1732 | 0.64072 | 0.33794
1733 | 0.64399 | 0.29026
1734 | 0.67167 | 0.21316
1735 | 0.74354 | 0.18281
1736 | 0.80564 | 0.17125
1737 | 0.81911 | 0.14915
1738 | 0.81695 | 0.13997
1739 | 0.81982 | 0.1986
1740 | 0.81066 | 0.15
1741 | 0.79823 | 0.087458
1742 | 0.7907 | 0.073691
1743 | 0.78632 | 0.09315
1744 | 0.78616 | 0.10326
1745 | 0.78895 | 0.10469
1746 | 0.80696 | 0.082025
1747 | 0.83014 | 0.055523
1748 | 0.82197 | 0.06404
1749 | 0.79329 | 0.097805
1750 | 0.76286 | 0.10384
1751 | 0.72557 | 0.09272
1752 | 0.68856 | 0.077598
1753 | 0.66482 | 0.058568
1754 | 0.65187 | 0.04422
1755 | 0.64602 | 0.035965
1756 | 0.64749 | 0.035525
1757 | 0.65721 | 0.037531
1758 | 0.69008 | 0.03624
1759 | 0.7533 | 0.034725
1760 | 0.81138 | 0.023672
1761 | 0.82655 | 0.0045929
1762 | 0.81695 | 0.0026202
1763 | 0.81421 | 0.0046965
1764 | 0.81062 | 0.0063941
1765 | 0.80919 | 0.0062081
1766 | 0.78775 | 0.0040283
1767 | 0.76756 | 0.0046293
1768 | 0.76186 | 0.012834
1769 | 0.75867 | 0.026779
1770 | 0.78449 | 0.047003
1771 | 0.79855 | 0.066494
1772 | 0.7729 | 0.073351
1773 | 0.73601 | 0.072439
1774 | 0.70103 | 0.062528
1775 | 0.67275 | 0.072705
1776 | 0.65072 | 0.11266
1777 | 0.63048 | 0.1741
1778 | 0.61758 | 0.23607
1779 | 0.61056 | 0.26137
1780 | 0.60698 | 0.19981
1781 | 0.60746 | 0.1674
1782 | 0.61534 | 0.16302
1783 | 0.62614 | 0.12217
1784 | 0.64733 | 0.083289
1785 | 0.67773 | 0.076245
1786 | 0.70227 | 0.081636
1787 | 0.71211 | 0.10454
1788 | 0.71641 | 0.14906
1789 | 0.70904 | 0.1637
1790 | 0.69597 | 0.15945
1791 | 0.69167 | 0.15886
1792 | 0.69514 | 0.17785
1793 | 0.7031 | 0.18162
1794 | 0.72402 | 0.18869
1795 | 0.74569 | 0.18573
1796 | 0.73676 | 0.19664
1797 | 0.70506 | 0.20872
1798 | 0.67609 | 0.22268
1799 | 0.64375 | 0.2313
1800 | 0.62387 | 0.25306
1801 | 0.61076 | 0.26576
1802 | 0.60045 | 0.27936
1803 | 0.58997 | 0.28892
1804 | 0.59112 | 0.30917
1805 | 0.59941 | 0.31601
1806 | 0.60037 | 0.31388
1807 | 0.60411 | 0.27802
1808 | 0.62546 | 0.35237
1809 | 0.65809 | 0.33713
1810 | 0.68418 | 0.37803
1811 | 0.69864 | 0.38873
1812 | 0.69354 | 0.39104
1813 | 0.69474 | 0.38674
1814 | 0.68884 | 0.39102
1815 | 0.68103 | 0.39887
1816 | 0.68546 | 0.4289
1817 | 0.68809 | 0.45665
1818 | 0.71011 | 0.47051
1819 | 0.74154 | 0.45665
1820 | 0.74067 | 0.46729
1821 | 0.7221 | 0.48778
1822 | 0.69812 | 0.5085
1823 | 0.67924 | 0.54153
1824 | 0.65538 | 0.54973
1825 | 0.63263 | 0.54143
1826 | 0.62538 | 0.52623
1827 | 0.62495 | 0.51853
1828 | 0.61889 | 0.52205
1829 | 0.63231 | 0.51305
1830 | 0.66179 | 0.4879
1831 | 0.72641 | 0.45623
1832 | 0.7905 | 0.42001
1833 | 0.79102 | 0.39777
1834 | 0.78807 | 0.39466
1835 | 0.78696 | 0.41473
1836 | 0.78385 | 0.43123
1837 | 0.78122 | 0.41774
1838 | 0.77298 | 0.39478
1839 | 0.7625 | 0.37238
1840 | 0.77636 | 0.37461
1841 | 0.77927 | 0.38742
1842 | 0.80325 | 0.42505
1843 | 0.82253 | 0.42505
1844 | 0.82098 | 0.44426
1845 | 0.78027 | 0.46629
1846 | 0.74039 | 0.45706
1847 | 0.70768 | 0.4539
1848 | 0.66594 | 0.4594
1849 | 0.64737 | 0.46631
1850 | 0.64148 | 0.4713
1851 | 0.64199 | 0.47165
1852 | 0.64442 | 0.47102
1853 | 0.65654 | 0.46931
1854 | 0.68753 | 0.44371
1855 | 0.75218 | 0.34946
1856 | 0.79747 | 0.21962
1857 | 0.80225 | 0.12542
1858 | 0.78034 | 0.10509
1859 | 0.76907 | 0.10123
1860 | 0.76405 | 0.085991
1861 | 0.7482 | 0.067482
1862 | 0.72657 | 0.044532
1863 | 0.71414 | 0.03708
1864 | 0.71489 | 0.061749
1865 | 0.71908 | 0.076377
1866 | 0.75748 | 0.12915
1867 | 0.78967 | 0.28927
1868 | 0.79285 | 0.52885
1869 | 0.76318 | 0.53757
1870 | 0.72792 | 0.29621
1871 | 0.68649 | 0.18202
1872 | 0.64458 | 0.16752
1873 | 0.62777 | 0.19508
1874 | 0.62024 | 0.26587
1875 | 0.61833 | 0.25361
1876 | 0.622 | 0.26142
1877 | 0.62929 | 0.24865
1878 | 0.66705 | 0.21924
1879 | 0.72872 | 0.17635
1880 | 0.78931 | 0.14118
1881 | 0.79891 | 0.1674
1882 | 0.78899 | 0.21413
1883 | 0.79098 | 0.25144
1884 | 0.78728 | 0.3226
1885 | 0.75987 | 0.31122
1886 | 0.73808 | 0.29683
1887 | 0.72334 | 0.29193
1888 | 0.7137 | 0.26466
1889 | 0.72031 | 0.2822
1890 | 0.74955 | 0.35502
1891 | 0.77736 | 0.41002
1892 | 0.77529 | 0.4663
1893 | 0.74537 | 0.45988
1894 | 0.70948 | 0.46067
1895 | 0.67068 | 0.41449
1896 | 0.62562 | 0.34503
1897 | 0.60073 | 0.31211
1898 | 0.59359 | 0.28903
1899 | 0.58842 | 0.25094
1900 | 0.58216 | 0.22042
1901 | 0.58981 | 0.21547
1902 | 0.61068 | 0.20525
1903 | 0.6688 | 0.20432
1904 | 0.73111 | 0.24858
1905 | 0.73963 | 0.33414
1906 | 0.73007 | 0.5579
1907 | 0.73625 | 0.85833
1908 | 0.72517 | 0.89458
1909 | 0.71768 | 0.90419
1910 | 0.70685 | 0.93272
1911 | 0.71254 | 0.96606
1912 | 0.70848 | 0.96783
1913 | 0.69557 | 0.94347
1914 | 0.72207 | 0.92415
1915 | 0.74401 | 0.89639
1916 | 0.74613 | 0.87585
1917 | 0.70956 | 0.85859
1918 | 0.68195 | 0.84539
1919 | 0.64877 | 0.83652
1920 | 0.6128 | 0.7968
1921 | 0.59013 | 0.72684
1922 | 0.58654 | 0.64719
1923 | 0.5924 | 0.5435
1924 | 0.61001 | 0.4103
1925 | 0.62013 | 0.44564
1926 | 0.64255 | 0.39506
1927 | 0.72362 | 0.32772
1928 | 0.77517 | 0.20847
1929 | 0.77983 | 0.19829
1930 | 0.76692 | 0.21897
1931 | 0.73593 | 0.23837
1932 | 0.71123 | 0.25156
1933 | 0.69239 | 0.25193
1934 | 0.66653 | 0.27024
1935 | 0.66 | 0.38174
1936 | 0.65857 | 0.48086
1937 | 0.66781 | 0.53215
1938 | 0.69119 | 0.69477
1939 | 0.70737 | 0.75075
1940 | 0.69673 | 0.75744
1941 | 0.67179 | 0.74786
1942 | 0.64064 | 0.73211
1943 | 0.61188 | 0.71228
1944 | 0.58053 | 0.66367
1945 | 0.5681 | 0.58653
1946 | 0.55635 | 0.53084
1947 | 0.55061 | 0.48044
1948 | 0.54918 | 0.46629
1949 | 0.55101 | 0.447
1950 | 0.55862 | 0.48559
1951 | 0.56133 | 0.55242
1952 | 0.58587 | 0.68658
1953 | 0.61809 | 0.71028
1954 | 0.62925 | 0.77653
1955 | 0.62431 | 0.85215
1956 | 0.61841 | 0.89183
1957 | 0.61048 | 0.90881
1958 | 0.59857 | 0.88942
1959 | 0.59431 | 0.90472
1960 | 0.59156 | 0.92976
1961 | 0.60232 | 0.93315
1962 | 0.62188 | 0.93057
1963 | 0.65522 | 0.92056
1964 | 0.67825 | 0.94043
1965 | 0.65773 | 0.95078
1966 | 0.62985 | 0.94761
1967 | 0.60921 | 0.95366
1968 | 0.5969 | 0.97842
1969 | 0.57411 | 0.98343
1970 | 0.56961 | 0.98274
1971 | 0.564 | 0.97762
1972 | 0.56667 | 0.98138
1973 | 0.57121 | 0.96721
1974 | 0.58296 | 0.96098
1975 | 0.59328 | 0.95092
1976 | 0.60618 | 0.93068
1977 | 0.62112 | 0.91449
1978 | 0.63522 | 0.89651
1979 | 0.63347 | 0.87006
1980 | 0.64032 | 0.84181
1981 | 0.63391 | 0.80934
1982 | 0.6208 | 0.75978
1983 | 0.60674 | 0.70569
1984 | 0.61666 | 0.65105
1985 | 0.63873 | 0.60106
1986 | 0.66235 | 0.52619
1987 | 0.6992 | 0.39778
1988 | 0.71246 | 0.4295
1989 | 0.68924 | 0.46353
1990 | 0.66207 | 0.42927
1991 | 0.63231 | 0.4411
1992 | 0.602 | 0.44165
1993 | 0.58427 | 0.47731
1994 | 0.57949 | 0.57376
1995 | 0.57929 | 0.48328
1996 | 0.58308 | 0.43188
1997 | 0.59511 | 0.44754
1998 | 0.6255 | 0.41
1999 | 0.69338 | 0.36053
2000 | 0.74804 | 0.29636
2001 | 0.77011 | 0.31124
2002 | 0.75529 | 0.295
2003 | 0.7474 | 0.29427
2004 | 0.73792 | 0.29639
2005 | 0.73047 | 0.32275
2006 | 0.7139 | 0.33158
2007 | 0.69589 | 0.31043
2008 | 0.69912 | 0.28254
2009 | 0.6994 | 0.24207
2010 | 0.72975 | 0.23974
2011 | 0.75549 | 0.26375
2012 | 0.7525 | 0.20621
2013 | 0.72473 | 0.13349
2014 | 0.69055 | 0.10398
2015 | 0.65817 | 0.19207
2016 | 0.62391 | 0.25225
2017 | 0.58889 | 0.27675
2018 | 0.59252 | 0.21627
2019 | 0.59642 | 0.23683
2020 | 0.60029 | 0.23556
2021 | 0.60327 | 0.2843
2022 | 0.63315 | 0.27801
2023 | 0.70561 | 0.18475
2024 | 0.76875 | 0.090968
2025 | 0.76457 | 0.072097
2026 | 0.74565 | 0.086286
2027 | 0.73163 | 0.089353
2028 | 0.72386 | 0.080118
2029 | 0.71171 | 0.072278
2030 | 0.7043 | 0.06107
2031 | 0.70047 | 0.047654
2032 | 0.69824 | 0.039446
2033 | 0.7039 | 0.066577
2034 | 0.72939 | 0.15498
2035 | 0.75605 | 0.31118
2036 | 0.76871 | 0.41956
2037 | 0.73852 | 0.37029
2038 | 0.70617 | 0.3241
2039 | 0.6706 | 0.29999
2040 | 0.61586 | 0.29156
2041 | 0.60339 | 0.34726
2042 | 0.58997 | 0.33058
2043 | 0.57085 | 0.29378
2044 | 0.58423 | 0.41957
2045 | 0.5912 | 0.33085
2046 | 0.6175 | 0.30691
2047 | 0.68494 | 0.26705
2048 | 0.74334 | 0.36943
2049 | 0.76059 | 0.47844
2050 | 0.74374 | 0.49455
2051 | 0.72649 | 0.47806
2052 | 0.71179 | 0.47497
2053 | 0.71254 | 0.47113
2054 | 0.68848 | 0.4663
2055 | 0.66359 | 0.4539
2056 | 0.67422 | 0.43217
2057 | 0.67068 | 0.368
2058 | 0.69394 | 0.38701
2059 | 0.71932 | 0.46014
2060 | 0.72784 | 0.48297
2061 | 0.72111 | 0.47596
2062 | 0.69255 | 0.42228
2063 | 0.65689 | 0.30248
2064 | 0.61789 | 0.28454
2065 | 0.5963 | 0.29135
2066 | 0.58336 | 0.3227
2067 | 0.58451 | 0.37312
2068 | 0.59391 | 0.53614
2069 | 0.60005 | 0.56208
2070 | 0.62526 | 0.53146
2071 | 0.69016 | 0.51032
2072 | 0.72979 | 0.5045
2073 | 0.73055 | 0.51579
2074 | 0.70999 | 0.62215
2075 | 0.69709 | 0.78041
2076 | 0.68637 | 0.82247
2077 | 0.67398 | 0.86151
2078 | 0.6651 | 0.87333
2079 | 0.65112 | 0.90025
2080 | 0.65148 | 0.93469
2081 | 0.65128 | 0.94374
2082 | 0.66446 | 0.95235
2083 | 0.67482 | 0.95874
2084 | 0.68836 | 0.95688
2085 | 0.66279 | 0.95529
2086 | 0.63263 | 0.94665
2087 | 0.59754 | 0.94858
2088 | 0.56555 | 0.94668
2089 | 0.54615 | 0.94983
2090 | 0.54002 | 0.96317
2091 | 0.54045 | 0.94711
2092 | 0.54005 | 0.94477
2093 | 0.54651 | 0.92326
2094 | 0.56308 | 0.93816
2095 | 0.63287 | 0.96579
2096 | 0.69358 | 0.97483
2097 | 0.6941 | 0.98362
2098 | 0.68227 | 0.98579
2099 | 0.68263 | 0.98094
2100 | 0.67358 | 0.96878
2101 | 0.65614 | 0.95693
2102 | 0.64319 | 0.93124
2103 | 0.63498 | 0.86751
2104 | 0.62427 | 0.75139
2105 | 0.62849 | 0.6431
2106 | 0.64196 | 0.61023
2107 | 0.65873 | 0.63776
2108 | 0.67586 | 0.67564
2109 | 0.64542 | 0.70169
2110 | 0.61347 | 0.74243
2111 | 0.58774 | 0.7874
2112 | 0.55942 | 0.80606
2113 | 0.54372 | 0.83962
2114 | 0.54388 | 0.84605
2115 | 0.54774 | 0.84087
2116 | 0.55117 | 0.84573
2117 | 0.55288 | 0.84268
2118 | 0.54372 | 0.81574
2119 | 0.55248 | 0.79317
2120 | 0.57523 | 0.77265
2121 | 0.60543 | 0.76005
2122 | 0.62542 | 0.70245
2123 | 0.61144 | 0.65203
2124 | 0.60861 | 0.61217
2125 | 0.60809 | 0.57772
2126 | 0.59778 | 0.49679
2127 | 0.5836 | 0.49271
2128 | 0.58511 | 0.51544
2129 | 0.58539 | 0.51032
2130 | 0.63008 | 0.44183
2131 | 0.65124 | 0.37623
2132 | 0.65869 | 0.31455
2133 | 0.62614 | 0.32515
2134 | 0.59865 | 0.35002
2135 | 0.57686 | 0.34845
2136 | 0.55452 | 0.35129
2137 | 0.54133 | 0.37626
2138 | 0.53408 | 0.41001
2139 | 0.53559 | 0.43324
2140 | 0.53857 | 0.4197
2141 | 0.54154 | 0.4223
2142 | 0.54452 | 0.48484
2143 | 0.56734 | 0.52262
2144 | 0.58822 | 0.61733
2145 | 0.60395 | 0.7141
2146 | 0.60495 | 0.79084
2147 | 0.60718 | 0.85393
2148 | 0.59754 | 0.85634
2149 | 0.58575 | 0.84069
2150 | 0.58188 | 0.81459
2151 | 0.58093 | 0.79241
2152 | 0.58634 | 0.74978
2153 | 0.60037 | 0.70034
2154 | 0.62965 | 0.6631
2155 | 0.66876 | 0.61023
2156 | 0.70012 | 0.54434
2157 | 0.66478 | 0.48406
2158 | 0.64514 | 0.4281
2159 | 0.61287 | 0.36163
2160 | 0.593 | 0.29824
2161 | 0.59431 | 0.26718
2162 | 0.60084 | 0.28014
2163 | 0.61037 | 0.29133
2164 | 0.63327 | 0.30247
2165 | 0.671 | 0.27803
2166 | 0.75126 | 0.26373
2167 | 0.79469 | 0.36107
2168 | 0.78688 | 0.55951
2169 | 0.77047 | 0.62442
2170 | 0.74549 | 0.58954
2171 | 0.7137 | 0.59508
2172 | 0.69422 | 0.6222
2173 | 0.69482 | 0.6346
2174 | 0.68199 | 0.60752
2175 | 0.67661 | 0.60272
2176 | 0.67183 | 0.6102
2177 | 0.68462 | 0.59613
2178 | 0.69852 | 0.55242
2179 | 0.70992 | 0.43151
2180 | 0.72298 | 0.40089
2181 | 0.68745 | 0.36703
2182 | 0.64689 | 0.31671
2183 | 0.61136 | 0.25533
2184 | 0.57627 | 0.19599
2185 | 0.57635 | 0.15943
2186 | 0.56519 | 0.1353
2187 | 0.58415 | 0.096493
2188 | 0.60331 | 0.078843
2189 | 0.63614 | 0.081293
2190 | 0.71266 | 0.076438
2191 | 0.75401 | 0.10164
2192 | 0.76644 | 0.16877
2193 | 0.75481 | 0.23493
2194 | 0.72214 | 0.26571
2195 | 0.69024 | 0.3142
2196 | 0.67263 | 0.36424
2197 | 0.66187 | 0.39061
2198 | 0.64928 | 0.39296
2199 | 0.65518 | 0.31675
2200 | 0.64964 | 0.31778
2201 | 0.66653 | 0.32008
2202 | 0.69338 | 0.32585
2203 | 0.70561 | 0.29577
2204 | 0.71661 | 0.22711
2205 | 0.68466 | 0.18188
2206 | 0.63988 | 0.17619
2207 | 0.60387 | 0.15606
2208 | 0.58523 | 0.13513
2209 | 0.57145 | 0.14306
2210 | 0.57611 | 0.12554
2211 | 0.58487 | 0.10253
2212 | 0.60136 | 0.092365
2213 | 0.63251 | 0.084103
2214 | 0.69649 | 0.069179
2215 | 0.74437 | 0.10273
2216 | 0.75887 | 0.13383
2217 | 0.75461 | 0.22811
2218 | 0.73477 | 0.33676
2219 | 0.71095 | 0.43837
2220 | 0.68338 | 0.49797
2221 | 0.67653 | 0.51156
2222 | 0.67956 | 0.46719
2223 | 0.67693 | 0.37894
2224 | 0.67514 | 0.38697
2225 | 0.6837 | 0.43161
2226 | 0.68291 | 0.50526
2227 | 0.69191 | 0.48422
2228 | 0.69298 | 0.37895
2229 | 0.65733 | 0.24938
2230 | 0.61507 | 0.19171
2231 | 0.58634 | 0.15766
2232 | 0.56005 | 0.11713
2233 | 0.55304 | 0.085082
2234 | 0.5522 | 0.074572
2235 | 0.55025 | 0.07616
2236 | 0.57121 | 0.085025
2237 | 0.60371 | 0.10408
2238 | 0.6653 | 0.1079
2239 | 0.71438 | 0.10375
2240 | 0.73258 | 0.14442
2241 | 0.71513 | 0.17437
2242 | 0.70454 | 0.17074
2243 | 0.68641 | 0.17597
2244 | 0.6792 | 0.21155
2245 | 0.66247 | 0.26138
2246 | 0.65466 | 0.32514
2247 | 0.65558 | 0.36692
2248 | 0.65048 | 0.35297
2249 | 0.65036 | 0.33151
2250 | 0.65446 | 0.33674
2251 | 0.66645 | 0.33086
2252 | 0.6594 | 0.29811
2253 | 0.63741 | 0.27516
2254 | 0.60786 | 0.24914
2255 | 0.57005 | 0.23314
2256 | 0.54946 | 0.1834
2257 | 0.54045 | 0.16186
2258 | 0.54878 | 0.1301
2259 | 0.55013 | 0.09958
2260 | 0.5542 | 0.092997
2261 | 0.59192 | 0.1028
2262 | 0.66498 | 0.14675
2263 | 0.7229 | 0.18086
2264 | 0.73449 | 0.20085
2265 | 0.71928 | 0.20065
2266 | 0.70314 | 0.20712
2267 | 0.68386 | 0.22087
2268 | 0.66578 | 0.23557
2269 | 0.6502 | 0.25198
2270 | 0.63933 | 0.26697
2271 | 0.63363 | 0.28336
2272 | 0.63897 | 0.29049
2273 | 0.64897 | 0.29815
2274 | 0.64678 | 0.32953
2275 | 0.64853 | 0.2797
2276 | 0.6457 | 0.2098
2277 | 0.61598 | 0.15909
2278 | 0.59642 | 0.16371
2279 | 0.5724 | 0.16794
2280 | 0.54472 | 0.14402
2281 | 0.54149 | 0.13187
2282 | 0.53663 | 0.15797
2283 | 0.53233 | 0.16969
2284 | 0.53161 | 0.17718
2285 | 0.5485 | 0.1726
2286 | 0.56125 | 0.12866
2287 | 0.58212 | 0.14736
2288 | 0.61793 | 0.19641
2289 | 0.63188 | 0.24834
2290 | 0.62287 | 0.30494
2291 | 0.60359 | 0.35537
2292 | 0.58531 | 0.38831
2293 | 0.57897 | 0.40448
2294 | 0.56985 | 0.39037
2295 | 0.57013 | 0.35766
2296 | 0.57563 | 0.26636
2297 | 0.58419 | 0.25136
2298 | 0.60435 | 0.25144
2299 | 0.61037 | 0.22306
2300 | 0.6214 | 0.17669
2301 | 0.59045 | 0.15517
2302 | 0.56455 | 0.15953
2303 | 0.54468 | 0.14225
2304 | 0.52846 | 0.14033
2305 | 0.52249 | 0.15874
2306 | 0.51444 | 0.14358
2307 | 0.51002 | 0.1494
2308 | 0.51719 | 0.13299
2309 | 0.52097 | 0.13144
2310 | 0.52818 | 0.13383
2311 | 0.5485 | 0.15831
2312 | 0.57117 | 0.20985
2313 | 0.59304 | 0.27897
2314 | 0.6014 | 0.3637
2315 | 0.6028 | 0.45123
2316 | 0.59738 | 0.52535
2317 | 0.59188 | 0.60919
2318 | 0.57941 | 0.69473
2319 | 0.56957 | 0.76242
2320 | 0.5773 | 0.79157
2321 | 0.59583 | 0.78814
2322 | 0.61857 | 0.76341
2323 | 0.62598 | 0.73166
2324 | 0.64108 | 0.69369
2325 | 0.62813 | 0.64316
2326 | 0.59411 | 0.61022
2327 | 0.56778 | 0.59562
2328 | 0.55961 | 0.60701
2329 | 0.55571 | 0.60879
2330 | 0.55635 | 0.59607
2331 | 0.56196 | 0.57772
2332 | 0.5691 | 0.55241
2333 | 0.60809 | 0.51395
2334 | 0.67697 | 0.5154
2335 | 0.74083 | 0.68631
2336 | 0.7566 | 0.74389
2337 | 0.75258 | 0.75005
2338 | 0.75035 | 0.74587
2339 | 0.7433 | 0.74847
2340 | 0.73035 | 0.7517
2341 | 0.71525 | 0.75463
2342 | 0.70745 | 0.7569
2343 | 0.70243 | 0.74919
2344 | 0.70135 | 0.71965
2345 | 0.71151 | 0.66292
2346 | 0.70565 | 0.61275
2347 | 0.70848 | 0.57257
2348 | 0.7237 | 0.56845
2349 | 0.70207 | 0.54779
2350 | 0.65482 | 0.5455
2351 | 0.62044 | 0.55459
2352 | 0.61503 | 0.56076
2353 | 0.60359 | 0.58594
2354 | 0.60813 | 0.60122
2355 | 0.59961 | 0.56434
2356 | 0.60319 | 0.50559
2357 | 0.62985 | 0.50174
2358 | 0.73151 | 0.53105
2359 | 0.78604 | 0.60123
2360 | 0.78134 | 0.65917
2361 | 0.77481 | 0.71029
2362 | 0.76987 | 0.71305
2363 | 0.766 | 0.69865
2364 | 0.74967 | 0.67511
2365 | 0.74099 | 0.66344
2366 | 0.71788 | 0.65851
2367 | 0.70103 | 0.65302
2368 | 0.71597 | 0.6142
2369 | 0.72896 | 0.52269
2370 | 0.7333 | 0.47372
2371 | 0.74067 | 0.4539
2372 | 0.73999 | 0.41899
2373 | 0.71231 | 0.37892
2374 | 0.67374 | 0.34438
2375 | 0.68633 | 0.30619
2376 | 0.6175 | 0.37706
2377 | 0.60483 | 0.3344
2378 | 0.60304 | 0.34623
2379 | 0.60606 | 0.32262
2380 | 0.61519 | 0.30496
2381 | 0.64534 | 0.29194
2382 | 0.72306 | 0.34326
2383 | 0.79385 | 0.40728
2384 | 0.81986 | 0.44532
2385 | 0.79791 | 0.46356
2386 | 0.78214 | 0.43347
2387 | 0.79042 | 0.37892
2388 | 0.78891 | 0.32855
2389 | 0.77823 | 0.29413
2390 | 0.76895 | 0.27595
2391 | 0.76541 | 0.2642
2392 | 0.75644 | 0.2597
2393 | 0.76927 | 0.22305
2394 | 0.7633 | 0.20286
2395 | 0.76361 | 0.22081
2396 | 0.77477 | 0.22741
2397 | 0.74481 | 0.24126
2398 | 0.70856 | 0.25258
2399 | 0.67813 | 0.26081
2400 | 0.66323 | 0.27102
2401 | 0.65534 | 0.28889
2402 | 0.65407 | 0.28054
2403 | 0.65434 | 0.24299
2404 | 0.65749 | 0.19307
2405 | 0.68856 | 0.13025
2406 | 0.7564 | 0.066668
2407 | 0.80568 | 0.068386
2408 | 0.81476 | 0.095743
2409 | 0.79261 | 0.069279
2410 | 0.77469 | 0.051627
2411 | 0.7531 | 0.045385
2412 | 0.74668 | 0.051273
2413 | 0.73876 | 0.066164
2414 | 0.72374 | 0.085373
2415 | 0.72015 | 0.10126
2416 | 0.7141 | 0.10207
2417 | 0.72131 | 0.11401
2418 | 0.72426 | 0.15853
2419 | 0.738 | 0.18426
2420 | 0.75585 | 0.21902
2421 | 0.74636 | 0.28178
2422 | 0.71274 | 0.34066
2423 | 0.67809 | 0.37779
2424 | 0.659 | 0.39102
2425 | 0.65709 | 0.37359
2426 | 0.66235 | 0.34326
2427 | 0.66853 | 0.32006
2428 | 0.6751 | 0.31458
2429 | 0.70701 | 0.20601
2430 | 0.77807 | 0.061626
2431 | 0.82038 | 0.018521
2432 | 0.80285 | 0.034149
2433 | 0.78094 | 0.040612
2434 | 0.76831 | 0.039832
2435 | 0.74688 | 0.0399
2436 | 0.73549 | 0.04446
2437 | 0.70944 | 0.052393
2438 | 0.68366 | 0.061746
2439 | 0.66645 | 0.069712
2440 | 0.65813 | 0.068894
2441 | 0.6694 | 0.083173
2442 | 0.67163 | 0.11312
2443 | 0.68004 | 0.12712
2444 | 0.69279 | 0.11942
2445 | 0.68414 | 0.091578
2446 | 0.6649 | 0.064853
2447 | 0.63953 | 0.054033
2448 | 0.62698 | 0.05752
2449 | 0.6159 | 0.076434
2450 | 0.61503 | 0.10994
2451 | 0.61837 | 0.14399
2452 | 0.62291 | 0.16671
2453 | 0.62909 | 0.16018
2454 | 0.63789 | 0.065857
2455 | 0.65028 | 0.010964
2456 | 0.66478 | 0.029271
2457 | 0.66048 | 0.025508
2458 | 0.65299 | 0.019086
2459 | 0.64546 | 0.01698
2460 | 0.63502 | 0.020585
2461 | 0.61977 | 0.027766
2462 | 0.60176 | 0.036154
2463 | 0.59336 | 0.044083
2464 | 0.59017 | 0.04566
2465 | 0.60686 | 0.063295
2466 | 0.61475 | 0.078623
2467 | 0.62682 | 0.082897
2468 | 0.65108 | 0.07113
2469 | 0.63996 | 0.047447
2470 | 0.61813 | 0.026882
2471 | 0.60272 | 0.020222
2472 | 0.59559 | 0.028568
2473 | 0.59515 | 0.047006
2474 | 0.59515 | 0.067934
2475 | 0.60069 | 0.087951
2476 | 0.60527 | 0.10554
2477 | 0.60674 | 0.11469
2478 | 0.60053 | 0.054909
2479 | 0.61395 | 0.0086147
2480 | 0.63618 | 0.016871
2481 | 0.63379 | 0.018697
2482 | 0.61973 | 0.016836
2483 | 0.61821 | 0.018556
2484 | 0.6177 | 0.028034
2485 | 0.60722 | 0.046628
2486 | 0.59782 | 0.068646
2487 | 0.58515 | 0.0838
2488 | 0.59216 | 0.069631
2489 | 0.61005 | 0.078594
2490 | 0.62164 | 0.089228
2491 | 0.63953 | 0.088773
2492 | 0.65976 | 0.0722
2493 | 0.64984 | 0.047209
2494 | 0.63359 | 0.027289
2495 | 0.61538 | 0.013783
2496 | 0.60144 | 0.0067898
2497 | 0.60088 | 0.0054162
2498 | 0.6069 | 0.0079294
2499 | 0.6112 | 0.0099706
2500 | 0.62905 | 0.014932
2501 | 0.66056 | 0.027137
2502 | 0.73198 | 0.014548
2503 | 0.77636 | 0.0095361
2504 | 0.77529 | 0.013588
2505 | 0.75923 | 0.010251
2506 | 0.72892 | 0.0060175
2507 | 0.70852 | 0.0035367
2508 | 0.69565 | 0.0027249
2509 | 0.68295 | 0.0026935
2510 | 0.66614 | 0.0025937
2511 | 0.65622 | 0.0021504
2512 | 0.64701 | 0.00097972
2513 | 0.64928 | 0.0057645
2514 | 0.65861 | 0.028537
2515 | 0.67068 | 0.07058
2516 | 0.679 | 0.11961
2517 | 0.66566 | 0.15299
2518 | 0.63482 | 0.16053
2519 | 0.6106 | 0.15204
2520 | 0.59503 | 0.12947
2521 | 0.58877 | 0.099256
2522 | 0.59172 | 0.068931
2523 | 0.59559 | 0.046325
2524 | 0.60622 | 0.031837
2525 | 0.63753 | 0.024964
2526 | 0.69271 | 0.0072279
2527 | 0.738 | 0.0013051
2528 | 0.74557 | 0.0081624
2529 | 0.72533 | 0.022976
2530 | 0.71035 | 0.026364
2531 | 0.69263 | 0.031848
2532 | 0.67749 | 0.035192
2533 | 0.66422 | 0.036207
2534 | 0.65932 | 0.036818
2535 | 0.64996 | 0.035378
2536 | 0.64207 | 0.036651
2537 | 0.64638 | 0.037757
2538 | 0.65403 | 0.043117
2539 | 0.65665 | 0.061722
2540 | 0.67112 | 0.094865
2541 | 0.65972 | 0.13711
2542 | 0.62586 | 0.16686
2543 | 0.59144 | 0.17135
2544 | 0.58467 | 0.16617
2545 | 0.57599 | 0.16688
2546 | 0.58172 | 0.18056
2547 | 0.58997 | 0.20085
2548 | 0.60232 | 0.20373
2549 | 0.6306 | 0.18966
2550 | 0.68705 | 0.08018
2551 | 0.73147 | 0.016511
2552 | 0.73262 | 0.013922
2553 | 0.72027 | 0.020539
2554 | 0.69792 | 0.025159
2555 | 0.68438 | 0.022553
2556 | 0.6602 | 0.017746
2557 | 0.64857 | 0.015344
2558 | 0.63606 | 0.016958
2559 | 0.62837 | 0.022412
2560 | 0.61949 | 0.034876
2561 | 0.62156 | 0.036662
2562 | 0.62734 | 0.031858
2563 | 0.62996 | 0.027954
2564 | 0.63761 | 0.02706
2565 | 0.62263 | 0.032274
2566 | 0.59041 | 0.049059
2567 | 0.56439 | 0.073404
2568 | 0.54121 | 0.097304
2569 | 0.53671 | 0.11984
2570 | 0.53918 | 0.14196
2571 | 0.54408 | 0.1627
2572 | 0.5642 | 0.18154
2573 | 0.59033 | 0.2052
2574 | 0.6496 | 0.090899
2575 | 0.69418 | 0.028531
2576 | 0.69059 | 0.083005
2577 | 0.67562 | 0.1806
2578 | 0.64928 | 0.24868
2579 | 0.62267 | 0.29279
2580 | 0.60798 | 0.34063
2581 | 0.60168 | 0.39185
2582 | 0.58109 | 0.43188
2583 | 0.57057 | 0.41512
2584 | 0.56615 | 0.43181
2585 | 0.56914 | 0.43681
2586 | 0.58017 | 0.43581
2587 | 0.58009 | 0.44701
2588 | 0.58463 | 0.48146
2589 | 0.57336 | 0.49798
2590 | 0.54456 | 0.46837
2591 | 0.52392 | 0.41437
2592 | 0.50337 | 0.38565
2593 | 0.50082 | 0.34388
2594 | 0.50353 | 0.35228
2595 | 0.50779 | 0.34154
2596 | 0.51548 | 0.31107
2597 | 0.52193 | 0.25339
2598 | 0.54376 | 0.19394
2599 | 0.55304 | 0.157
2600 | 0.56033 | 0.19185
2601 | 0.56204 | 0.24582
2602 | 0.55782 | 0.33695
2603 | 0.54428 | 0.38655
2604 | 0.5397 | 0.39714
2605 | 0.53153 | 0.34692
2606 | 0.51799 | 0.26137
2607 | 0.51727 | 0.19971
2608 | 0.52436 | 0.22321
2609 | 0.52842 | 0.26373
2610 | 0.52532 | 0.3588
2611 | 0.52508 | 0.44221
2612 | 0.5332 | 0.41001
2613 | 0.53707 | 0.38565
2614 | 0.5234 | 0.38426
2615 | 0.50265 | 0.37066
2616 | 0.49173 | 0.35503
2617 | 0.48349 | 0.33932
2618 | 0.48321 | 0.31838
2619 | 0.48847 | 0.27798
2620 | 0.4944 | 0.26139
2621 | 0.49719 | 0.18676
2622 | 0.50034 | 0.076397
2623 | 0.51022 | 0.047327
2624 | 0.52548 | 0.11568
2625 | 0.53261 | 0.12245
2626 | 0.53045 | 0.098487
2627 | 0.51954 | 0.096416
2628 | 0.50361 | 0.11894
2629 | 0.49492 | 0.15459
2630 | 0.48213 | 0.19126
2631 | 0.47883 | 0.20109
2632 | 0.48185 | 0.14831
2633 | 0.4895 | 0.21905
2634 | 0.49568 | 0.47026
2635 | 0.50177 | 0.58941
2636 | 0.5148 | 0.57794
2637 | 0.514 | 0.4716
2638 | 0.4901 | 0.45389
2639 | 0.48146 | 0.40531
2640 | 0.47668 | 0.35227
2641 | 0.47277 | 0.28893
2642 | 0.47361 | 0.24459
2643 | 0.4746 | 0.25428
2644 | 0.47743 | 0.2614
2645 | 0.47779 | 0.2507
2646 | 0.47775 | 0.23121
2647 | 0.49058 | 0.20392
2648 | 0.51388 | 0.2274
2649 | 0.51978 | 0.32494
2650 | 0.5189 | 0.41273
2651 | 0.50679 | 0.42049
2652 | 0.50775 | 0.39416
2653 | 0.49616 | 0.30494
2654 | 0.48903 | 0.25488
2655 | 0.48472 | 0.23396
2656 | 0.48803 | 0.2083
2657 | 0.50329 | 0.1465
2658 | 0.51086 | 0.20045
2659 | 0.51958 | 0.30244
2660 | 0.52153 | 0.35039
2661 | 0.5238 | 0.30496
2662 | 0.49795 | 0.17883
2663 | 0.48357 | 0.084087
2664 | 0.46214 | 0.047288
2665 | 0.4507 | 0.030516
2666 | 0.44855 | 0.021217
2667 | 0.4507 | 0.016736
2668 | 0.45624 | 0.012502
2669 | 0.4564 | 0.0072795
2670 | 0.45855 | 0.0063419
2671 | 0.48476 | 0.007929
2672 | 0.50006 | 0.028537
2673 | 0.52922 | 0.13008
2674 | 0.53213 | 0.23295
2675 | 0.52814 | 0.28269
2676 | 0.52476 | 0.30653
2677 | 0.52105 | 0.34326
2678 | 0.50548 | 0.34783
2679 | 0.49859 | 0.2969
2680 | 0.50671 | 0.26371
2681 | 0.51587 | 0.33979
2682 | 0.52285 | 0.51447
2683 | 0.53129 | 0.64447
2684 | 0.52488 | 0.60474
2685 | 0.51093 | 0.55969
2686 | 0.48847 | 0.47345
2687 | 0.47962 | 0.32499
2688 | 0.4709 | 0.20517
2689 | 0.46608 | 0.11793
2690 | 0.47018 | 0.073863
2691 | 0.47835 | 0.063373
2692 | 0.48799 | 0.063624
2693 | 0.515 | 0.063434
2694 | 0.56507 | 0.04976
2695 | 0.61335 | 0.033798
2696 | 0.63478 | 0.038406
2697 | 0.63455 | 0.083261
2698 | 0.6118 | 0.08899
2699 | 0.58559 | 0.086722
2700 | 0.57459 | 0.088484
2701 | 0.58718 | 0.090188
2702 | 0.57754 | 0.092789
2703 | 0.5777 | 0.099229
2704 | 0.57901 | 0.10824
2705 | 0.58132 | 0.074198
2706 | 0.58033 | 0.029932
2707 | 0.59108 | 0.0093017
2708 | 0.59005 | 0.0027528
2709 | 0.56985 | 0.0045616
2710 | 0.54336 | 0.010601
2711 | 0.50353 | 0.020209
2712 | 0.48325 | 0.033836
2713 | 0.47289 | 0.041323
2714 | 0.47209 | 0.043154
2715 | 0.47154 | 0.038982
2716 | 0.47102 | 0.035158
2717 | 0.49345 | 0.033878
2718 | 0.55081 | 0.033493
2719 | 0.60638 | 0.014427
2720 | 0.6273 | 0.049299
2721 | 0.62044 | 0.11188
2722 | 0.60662 | 0.16221
2723 | 0.58925 | 0.19369
2724 | 0.57256 | 0.22348
2725 | 0.56212 | 0.24528
2726 | 0.57276 | 0.2495
2727 | 0.58117 | 0.22771
2728 | 0.5771 | 0.20086
2729 | 0.58738 | 0.17068
2730 | 0.59387 | 0.19279
2731 | 0.59467 | 0.19444
2732 | 0.58626 | 0.20084
2733 | 0.56858 | 0.21805
2734 | 0.5385 | 0.22742
2735 | 0.50472 | 0.23423
2736 | 0.47974 | 0.24147
2737 | 0.46098 | 0.25098
2738 | 0.44935 | 0.26961
2739 | 0.46692 | 0.23032
2740 | 0.47074 | 0.19745
2741 | 0.48667 | 0.16584
2742 | 0.55089 | 0.062574
2743 | 0.59865 | 0.0079328
2744 | 0.62594 | 0.010525
2745 | 0.6271 | 0.15219
2746 | 0.60387 | 0.19727
2747 | 0.60009 | 0.19434
2748 | 0.59543 | 0.19544
2749 | 0.59371 | 0.19836
2750 | 0.59296 | 0.19441
2751 | 0.58933 | 0.19903
2752 | 0.582 | 0.19286
2753 | 0.58662 | 0.21761
2754 | 0.59089 | 0.29849
2755 | 0.58184 | 0.36425
2756 | 0.57308 | 0.38262
2757 | 0.56356 | 0.36227
2758 | 0.52699 | 0.31798
2759 | 0.50082 | 0.2687
2760 | 0.47751 | 0.2167
2761 | 0.45907 | 0.16163
2762 | 0.46377 | 0.10837
2763 | 0.45871 | 0.066516
2764 | 0.48656 | 0.04094
2765 | 0.50815 | 0.029202
2766 | 0.56288 | 0.013955
2767 | 0.61614 | 0.0025462
2768 | 0.63976 | 0.0092072
2769 | 0.64056 | 0.092375
2770 | 0.6314 | 0.10377
2771 | 0.61204 | 0.10134
2772 | 0.59734 | 0.085545
2773 | 0.58654 | 0.063549
2774 | 0.56694 | 0.044417
2775 | 0.56671 | 0.032859
2776 | 0.56846 | 0.030295
2777 | 0.57176 | 0.032464
2778 | 0.56161 | 0.046149
2779 | 0.55308 | 0.062474
2780 | 0.54587 | 0.067987
2781 | 0.53715 | 0.057559
2782 | 0.50974 | 0.035906
2783 | 0.49197 | 0.014106
2784 | 0.47962 | 0.0024319
2785 | 0.465 | 0.0016155
2786 | 0.45353 | 0.012368
2787 | 0.44907 | 0.0374
2788 | 0.45066 | 0.066558
2789 | 0.44158 | 0.094101
2790 | 0.4454 | 0.068812
2791 | 0.47532 | 0.012368
2792 | 0.5089 | 0.017088
2793 | 0.53057 | 0.061278
2794 | 0.5428 | 0.094812
2795 | 0.54217 | 0.14226
2796 | 0.53209 | 0.19726
2797 | 0.52643 | 0.25097
2798 | 0.52779 | 0.30363
2799 | 0.52189 | 0.34629
2800 | 0.52663 | 0.35501
2801 | 0.53751 | 0.3457
2802 | 0.55021 | 0.32803
2803 | 0.54416 | 0.35499
2804 | 0.53966 | 0.34662
2805 | 0.52818 | 0.29379
2806 | 0.505 | 0.25098
2807 | 0.48305 | 0.20383
2808 | 0.47564 | 0.22525
2809 | 0.47313 | 0.23996
2810 | 0.45528 | 0.2012
2811 | 0.46042 | 0.1627
2812 | 0.45512 | 0.10701
2813 | 0.44341 | 0.062142
2814 | 0.45178 | 0.059967
2815 | 0.47915 | 0.045878
2816 | 0.51679 | 0.03728
2817 | 0.54288 | 0.032188
2818 | 0.554 | 0.028301
2819 | 0.54599 | 0.025122
2820 | 0.54364 | 0.021096
2821 | 0.54165 | 0.017669
2822 | 0.5342 | 0.017608
2823 | 0.53241 | 0.021141
2824 | 0.54173 | 0.026133
2825 | 0.55368 | 0.036974
2826 | 0.56519 | 0.041878
2827 | 0.57172 | 0.089542
2828 | 0.58328 | 0.18477
2829 | 0.58125 | 0.31517
2830 | 0.55193 | 0.42228
2831 | 0.52392 | 0.48145
2832 | 0.50619 | 0.51107
2833 | 0.50261 | 0.52535
2834 | 0.50416 | 0.52758
2835 | 0.50106 | 0.52534
2836 | 0.5144 | 0.4005
2837 | 0.53743 | 0.17692
2838 | 0.59849 | 0.07643
2839 | 0.64339 | 0.047944
2840 | 0.64749 | 0.055113
2841 | 0.64363 | 0.059876
2842 | 0.62694 | 0.065279
2843 | 0.62164 | 0.060773
2844 | 0.61491 | 0.05574
2845 | 0.60758 | 0.061098
2846 | 0.59626 | 0.077611
2847 | 0.59081 | 0.094694
2848 | 0.58336 | 0.12303
2849 | 0.58794 | 0.13343
2850 | 0.58152 | 0.1907
2851 | 0.58702 | 0.32261
2852 | 0.58399 | 0.44931
2853 | 0.58085 | 0.46301
2854 | 0.55699 | 0.41476
2855 | 0.53273 | 0.33516
2856 | 0.50596 | 0.23138
2857 | 0.49074 | 0.1757
2858 | 0.49018 | 0.14491
2859 | 0.4864 | 0.16742
2860 | 0.48855 | 0.14765
2861 | 0.50361 | 0.11768
2862 | 0.55232 | 0.095472
2863 | 0.60965 | 0.08439
2864 | 0.63072 | 0.084802
2865 | 0.62694 | 0.089496
2866 | 0.61929 | 0.10751
2867 | 0.60909 | 0.13631
2868 | 0.59833 | 0.17743
2869 | 0.5961 | 0.21984
2870 | 0.59248 | 0.25577
2871 | 0.58694 | 0.29135
2872 | 0.58001 | 0.314
2873 | 0.58877 | 0.33414
2874 | 0.5771 | 0.36727
2875 | 0.55722 | 0.43529
2876 | 0.53711 | 0.43025
2877 | 0.53631 | 0.38179
2878 | 0.515 | 0.31453
2879 | 0.48241 | 0.26143
2880 | 0.4809 | 0.23303
2881 | 0.46915 | 0.22521
2882 | 0.46241 | 0.21709
2883 | 0.45481 | 0.19172
2884 | 0.45759 | 0.18314
2885 | 0.4503 | 0.17947
2886 | 0.45321 | 0.20722
2887 | 0.47337 | 0.22521
2888 | 0.51321 | 0.23073
2889 | 0.53125 | 0.2252
2890 | 0.55989 | 0.1994
2891 | 0.57049 | 0.17033
2892 | 0.5681 | 0.14165
2893 | 0.55037 | 0.11797
2894 | 0.54655 | 0.099629
2895 | 0.54348 | 0.090443
2896 | 0.54647 | 0.084198
2897 | 0.55436 | 0.07048
2898 | 0.56443 | 0.060559
2899 | 0.57491 | 0.059404
2900 | 0.5728 | 0.087906
2901 | 0.56671 | 0.1273
2902 | 0.53185 | 0.18709
2903 | 0.51512 | 0.25619
2904 | 0.50874 | 0.38833
2905 | 0.5093 | 0.45664
2906 | 0.49926 | 0.44351
2907 | 0.48946 | 0.43871
2908 | 0.48819 | 0.45971
2909 | 0.51097 | 0.51315
2910 | 0.57933 | 0.55833
2911 | 0.64283 | 0.58022
2912 | 0.66219 | 0.5637
2913 | 0.6694 | 0.5089
2914 | 0.67207 | 0.45941
2915 | 0.66538 | 0.43188
2916 | 0.66745 | 0.42752
2917 | 0.65215 | 0.44394
2918 | 0.64259 | 0.46478
2919 | 0.64152 | 0.4787
2920 | 0.6504 | 0.47486
2921 | 0.66267 | 0.41215
2922 | 0.65761 | 0.32006
2923 | 0.65259 | 0.30924
2924 | 0.64913 | 0.34325
2925 | 0.6414 | 0.30635
2926 | 0.60507 | 0.28852
2927 | 0.56161 | 0.27709
2928 | 0.53858 | 0.26963
2929 | 0.53838 | 0.27678
2930 | 0.54105 | 0.35766
2931 | 0.54563 | 0.44194
2932 | 0.55571 | 0.49112
2933 | 0.57336 | 0.56845
2934 | 0.6412 | 0.64161
2935 | 0.69665 | 0.69472
2936 | 0.69223 | 0.70713
2937 | 0.67765 | 0.6921
2938 | 0.67084 | 0.66111
2939 | 0.66602 | 0.62504
2940 | 0.66239 | 0.58761
2941 | 0.64829 | 0.55301
2942 | 0.62749 | 0.53086
2943 | 0.62423 | 0.51922
2944 | 0.61957 | 0.46631
2945 | 0.61622 | 0.4338
2946 | 0.61503 | 0.4352
2947 | 0.61184 | 0.44554
2948 | 0.61009 | 0.4539
2949 | 0.60423 | 0.41581
2950 | 0.57396 | 0.37895
2951 | 0.55296 | 0.31119
2952 | 0.54256 | 0.2756
2953 | 0.53735 | 0.25498
2954 | 0.53476 | 0.1823
2955 | 0.52978 | 0.14464
2956 | 0.52882 | 0.17237
2957 | 0.51958 | 0.20274
2958 | 0.52934 | 0.2086
2959 | 0.55547 | 0.23047
2960 | 0.57858 | 0.24527
2961 | 0.59479 | 0.27049
2962 | 0.59766 | 0.28096
2963 | 0.59471 | 0.28488
2964 | 0.58758 | 0.27203
2965 | 0.57662 | 0.2517
2966 | 0.56866 | 0.24301
2967 | 0.57089 | 0.24077
2968 | 0.5677 | 0.21756
2969 | 0.57519 | 0.1847
2970 | 0.57937 | 0.16511
2971 | 0.58053 | 0.21714
2972 | 0.58814 | 0.2704
2973 | 0.59957 | 0.26685
2974 | 0.58368 | 0.21902
2975 | 0.55595 | 0.19169
2976 | 0.54113 | 0.19332
2977 | 0.5377 | 0.1651
2978 | 0.53631 | 0.13247
2979 | 0.53826 | 0.10882
2980 | 0.53607 | 0.078805
2981 | 0.52802 | 0.076293
2982 | 0.52332 | 0.063388
2983 | 0.52806 | 0.053514
2984 | 0.54408 | 0.04502
2985 | 0.54826 | 0.035825
2986 | 0.55507 | 0.035754
2987 | 0.55507 | 0.042356
2988 | 0.54348 | 0.042205
2989 | 0.54125 | 0.029972
2990 | 0.53898 | 0.013871
2991 | 0.5448 | 0.0046819
2992 | 0.54165 | 0.0029766
2993 | 0.54962 | 0.027173
2994 | 0.55794 | 0.11008
2995 | 0.56531 | 0.23549
2996 | 0.57288 | 0.34426
2997 | 0.56806 | 0.35876
2998 | 0.55452 | 0.28889
2999 | 0.52476 | 0.1926
3000 | 0.52101 | 0.14522
3001 | 0.52038 | 0.133
3002 | 0.5236 | 0.12703
3003 | 0.525 | 0.11412
3004 | 0.53101 | 0.091139
3005 | 0.54966 | 0.11322
3006 | 0.6177 | 0.13478
3007 | 0.6784 | 0.1293
3008 | 0.67968 | 0.12344
3009 | 0.66518 | 0.13135
3010 | 0.66446 | 0.15637
3011 | 0.6608 | 0.20449
3012 | 0.65534 | 0.2577
3013 | 0.65403 | 0.2944
3014 | 0.64482 | 0.29383
3015 | 0.64 | 0.27684
3016 | 0.64064 | 0.22523
3017 | 0.65203 | 0.16572
3018 | 0.64203 | 0.14269
3019 | 0.63877 | 0.16924
3020 | 0.63407 | 0.17478
3021 | 0.63028 | 0.1546
3022 | 0.60889 | 0.13981
3023 | 0.57463 | 0.13014
3024 | 0.55499 | 0.12887
3025 | 0.55838 | 0.13166
3026 | 0.55647 | 0.13233
3027 | 0.55463 | 0.13922
3028 | 0.55117 | 0.12174
3029 | 0.57376 | 0.1047
3030 | 0.64781 | 0.14656
3031 | 0.68884 | 0.18669
3032 | 0.69346 | 0.26632
3033 | 0.68458 | 0.35693
3034 | 0.68677 | 0.41596
3035 | 0.67749 | 0.46507
3036 | 0.66872 | 0.49471
3037 | 0.65657 | 0.46945
3038 | 0.66104 | 0.4223
3039 | 0.64745 | 0.32806
3040 | 0.64626 | 0.24074
3041 | 0.65514 | 0.16349
3042 | 0.64168 | 0.17247
3043 | 0.64705 | 0.16869
3044 | 0.65255 | 0.1886
3045 | 0.63821 | 0.17472
3046 | 0.60893 | 0.14513
3047 | 0.57929 | 0.12471
3048 | 0.5532 | 0.10832
3049 | 0.54531 | 0.078184
3050 | 0.553 | 0.045045
3051 | 0.55993 | 0.021159
3052 | 0.5636 | 0.017173
3053 | 0.57208 | 0.020843
3054 | 0.6449 | 0.032392
3055 | 0.69235 | 0.058987
3056 | 0.68968 | 0.096051
3057 | 0.67474 | 0.13222
3058 | 0.67155 | 0.17921
3059 | 0.66347 | 0.25278
3060 | 0.64753 | 0.34395
3061 | 0.64379 | 0.38904
3062 | 0.63873 | 0.43774
3063 | 0.62893 | 0.41968
3064 | 0.62315 | 0.41483
3065 | 0.64172 | 0.4426
3066 | 0.63881 | 0.41704
3067 | 0.63797 | 0.37164
3068 | 0.63686 | 0.39421
3069 | 0.63343 | 0.40269
3070 | 0.60582 | 0.36732
3071 | 0.56463 | 0.32338
3072 | 0.5391 | 0.25096
3073 | 0.52452 | 0.19176
3074 | 0.52727 | 0.12175
3075 | 0.52149 | 0.0861
3076 | 0.52281 | 0.047822
3077 | 0.53352 | 0.016877
3078 | 0.59885 | 0.036361
3079 | 0.65355 | 0.11749
3080 | 0.66482 | 0.2087
3081 | 0.67016 | 0.29962
3082 | 0.67458 | 0.3978
3083 | 0.66777 | 0.45374
3084 | 0.66012 | 0.43189
3085 | 0.65132 | 0.50826
3086 | 0.64462 | 0.41956
3087 | 0.64064 | 0.47594
3088 | 0.64399 | 0.53465
3089 | 0.64431 | 0.49385
3090 | 0.63196 | 0.46636
3091 | 0.63415 | 0.37171
3092 | 0.621 | 0.35239
3093 | 0.60889 | 0.34665
3094 | 0.57423 | 0.33415
3095 | 0.54575 | 0.37277
3096 | 0.52416 | 0.28892
3097 | 0.5156 | 0.23659
3098 | 0.50408 | 0.22717
3099 | 0.49715 | 0.22522
3100 | 0.50504 | 0.22044
3101 | 0.52424 | 0.20863
3102 | 0.5922 | 0.15334
3103 | 0.6547 | 0.20936
3104 | 0.65841 | 0.26376
3105 | 0.64741 | 0.38044
3106 | 0.63307 | 0.4843
3107 | 0.62363 | 0.51032
3108 | 0.61315 | 0.50072
3109 | 0.60555 | 0.47871
3110 | 0.59686 | 0.45388
3111 | 0.58395 | 0.43188
3112 | 0.58296 | 0.40539
3113 | 0.58714 | 0.37627
3114 | 0.57754 | 0.3736
3115 | 0.56782 | 0.38564
3116 | 0.56296 | 0.37626
3117 | 0.55846 | 0.33675
3118 | 0.5446 | 0.26374
3119 | 0.52213 | 0.22874
3120 | 0.49974 | 0.18583
3121 | 0.48405 | 0.13038
3122 | 0.4803 | 0.085376
3123 | 0.47743 | 0.073166
3124 | 0.47361 | 0.043212
3125 | 0.46763 | 0.031521
3126 | 0.48197 | 0.035471
3127 | 0.50544 | 0.035065
3128 | 0.52814 | 0.033247
3129 | 0.54822 | 0.044453
3130 | 0.54723 | 0.074154
3131 | 0.54233 | 0.091931
3132 | 0.53631 | 0.092811
3133 | 0.52508 | 0.090211
3134 | 0.51225 | 0.099595
3135 | 0.50205 | 0.11132
3136 | 0.51504 | 0.10493
3137 | 0.52018 | 0.10694
3138 | 0.52097 | 0.14685
3139 | 0.51424 | 0.19438
3140 | 0.5144 | 0.17622
3141 | 0.52209 | 0.10454
3142 | 0.51026 | 0.05647
3143 | 0.48564 | 0.097262
3144 | 0.47548 | 0.22306
3145 | 0.46556 | 0.25073
3146 | 0.47018 | 0.26919
3147 | 0.46297 | 0.32008
3148 | 0.46441 | 0.44002
3149 | 0.46453 | 0.52913
3150 | 0.47281 | 0.69022
3151 | 0.48671 | 0.81176
3152 | 0.51149 | 0.85889
3153 | 0.54029 | 0.90362
3154 | 0.55228 | 0.92381
3155 | 0.55722 | 0.9271
3156 | 0.56169 | 0.93077
3157 | 0.55352 | 0.93229
3158 | 0.54962 | 0.92906
3159 | 0.54719 | 0.91746
3160 | 0.54814 | 0.90722
3161 | 0.56129 | 0.89319
3162 | 0.56898 | 0.87719
3163 | 0.57172 | 0.86081
3164 | 0.57981 | 0.83298
3165 | 0.58348 | 0.80077
3166 | 0.56304 | 0.76821
3167 | 0.53288 | 0.72806
3168 | 0.5048 | 0.68345
3169 | 0.50779 | 0.65245
3170 | 0.51309 | 0.63295
3171 | 0.51344 | 0.60402
3172 | 0.50978 | 0.56579
3173 | 0.52563 | 0.51439
3174 | 0.60005 | 0.46799
3175 | 0.6604 | 0.43639
3176 | 0.67637 | 0.43045
3177 | 0.65765 | 0.44876
3178 | 0.65056 | 0.48834
3179 | 0.64323 | 0.54159
3180 | 0.63168 | 0.56178
3181 | 0.62299 | 0.5658
3182 | 0.61538 | 0.55242
3183 | 0.60379 | 0.54748
3184 | 0.60558 | 0.52173
3185 | 0.60642 | 0.47292
3186 | 0.59694 | 0.44507
3187 | 0.59571 | 0.44701
3188 | 0.59937 | 0.44896
3189 | 0.59698 | 0.4538
3190 | 0.5836 | 0.4073
3191 | 0.55368 | 0.34065
3192 | 0.53308 | 0.45389
3193 | 0.52428 | 0.33416
3194 | 0.52934 | 0.31656
3195 | 0.53388 | 0.31822
3196 | 0.53679 | 0.20957
3197 | 0.5532 | 0.20582
3198 | 0.60782 | 0.28559
3199 | 0.64845 | 0.36839
3200 | 0.63805 | 0.39509
3201 | 0.62423 | 0.41016
3202 | 0.61853 | 0.41957
3203 | 0.61463 | 0.41857
3204 | 0.60989 | 0.40254
3205 | 0.59897 | 0.38833
3206 | 0.58734 | 0.38834
3207 | 0.59128 | 0.39105
3208 | 0.59523 | 0.38681
3209 | 0.59391 | 0.32272
3210 | 0.58407 | 0.29709
3211 | 0.58754 | 0.32777
3212 | 0.57603 | 0.39104
3213 | 0.57607 | 0.40244
3214 | 0.55714 | 0.35241
3215 | 0.52516 | 0.31123
3216 | 0.51325 | 0.29996
3217 | 0.50424 | 0.23751
3218 | 0.50436 | 0.14167
3219 | 0.51237 | 0.084435
3220 | 0.51006 | 0.058723
3221 | 0.52101 | 0.086901
3222 | 0.58192 | 0.094844
3223 | 0.63084 | 0.084294
3224 | 0.6357 | 0.07637
3225 | 0.62399 | 0.08252
3226 | 0.61375 | 0.10111
3227 | 0.60873 | 0.12703
3228 | 0.6018 | 0.15589
3229 | 0.59244 | 0.17828
3230 | 0.58077 | 0.20066
3231 | 0.58013 | 0.22305
3232 | 0.5691 | 0.24301
3233 | 0.5777 | 0.22016
3234 | 0.57196 | 0.24807
3235 | 0.56623 | 0.3078
3236 | 0.56264 | 0.37627
3237 | 0.55826 | 0.41276
3238 | 0.54703 | 0.37815
3239 | 0.51946 | 0.33229
3240 | 0.50368 | 0.30915
3241 | 0.4944 | 0.30248
3242 | 0.4905 | 0.29377
3243 | 0.48895 | 0.26774
3244 | 0.4907 | 0.17085
3245 | 0.50129 | 0.084817
3246 | 0.56316 | 0.15286
3247 | 0.61726 | 0.16717
3248 | 0.63467 | 0.16902
3249 | 0.60379 | 0.16978
3250 | 0.58591 | 0.15089
3251 | 0.58069 | 0.12993
3252 | 0.57407 | 0.1169
3253 | 0.57332 | 0.10672
3254 | 0.56511 | 0.10246
3255 | 0.56137 | 0.10122
3256 | 0.57376 | 0.10349
3257 | 0.57686 | 0.098427
3258 | 0.55734 | 0.094188
3259 | 0.55834 | 0.1422
3260 | 0.56177 | 0.22635
3261 | 0.54364 | 0.31027
3262 | 0.5236 | 0.38858
3263 | 0.50512 | 0.4131
3264 | 0.47608 | 0.38565
3265 | 0.46337 | 0.35303
3266 | 0.46779 | 0.33025
3267 | 0.47094 | 0.27478
3268 | 0.47859 | 0.091289
3269 | 0.48325 | 0.017273
3270 | 0.54818 | 0.0048115
3271 | 0.60319 | 0.0076415
3272 | 0.60813 | 0.0081475
3273 | 0.60897 | 0.0052874
3274 | 0.60467 | 0.0024737
3275 | 0.59196 | 0.0019407
3276 | 0.58148 | 0.0030083
3277 | 0.5728 | 0.0043936
3278 | 0.56125 | 0.0055016
3279 | 0.55575 | 0.0065159
3280 | 0.54878 | 0.0075876
3281 | 0.55515 | 0.0091785
3282 | 0.55049 | 0.010916
3283 | 0.54615 | 0.034628
3284 | 0.53942 | 0.095988
3285 | 0.52779 | 0.19256
3286 | 0.50532 | 0.27583
3287 | 0.48229 | 0.30796
3288 | 0.45664 | 0.30333
3289 | 0.44513 | 0.27948
3290 | 0.43792 | 0.23838
3291 | 0.43166 | 0.20537
3292 | 0.4264 | 0.13656
3293 | 0.4233 | 0.050208
3294 | 0.43935 | 0.046438
3295 | 0.46345 | 0.094644
3296 | 0.49337 | 0.10443
3297 | 0.51512 | 0.096589
3298 | 0.52324 | 0.077665
3299 | 0.51727 | 0.065117
3300 | 0.51046 | 0.069754
3301 | 0.50779 | 0.086743
3302 | 0.50034 | 0.10313
3303 | 0.49161 | 0.11407
3304 | 0.49177 | 0.10559
3305 | 0.50472 | 0.095778
3306 | 0.50866 | 0.073158
3307 | 0.50301 | 0.079458
3308 | 0.49643 | 0.13391
3309 | 0.48683 | 0.23055
3310 | 0.47879 | 0.3316
3311 | 0.4554 | 0.35767
3312 | 0.4525 | 0.29419
3313 | 0.43521 | 0.19168
3314 | 0.41895 | 0.11147
3315 | 0.40864 | 0.057765
3316 | 0.4017 | 0.029091
3317 | 0.39669 | 0.010319
3318 | 0.40457 | 0.0020724
3319 | 0.42955 | 0.010502
3320 | 0.4601 | 0.02716
3321 | 0.48082 | 0.017341
3322 | 0.4952 | 0.012582
3323 | 0.50584 | 0.01671
3324 | 0.50847 | 0.028576
3325 | 0.50436 | 0.048914
3326 | 0.49683 | 0.071712
3327 | 0.49675 | 0.095492
3328 | 0.50289 | 0.14055
3329 | 0.50719 | 0.18231
3330 | 0.50576 | 0.20755
3331 | 0.50655 | 0.26706
3332 | 0.50492 | 0.24075
3333 | 0.50002 | 0.17865
3334 | 0.48185 | 0.1355
3335 | 0.45409 | 0.11778
3336 | 0.44465 | 0.12032
3337 | 0.43365 | 0.1292
3338 | 0.42585 | 0.13674
3339 | 0.41581 | 0.13637
3340 | 0.4135 | 0.082998
3341 | 0.43529 | 0.052805
3342 | 0.4999 | 0.04581
3343 | 0.56157 | 0.051776
3344 | 0.59328 | 0.063148
3345 | 0.59626 | 0.059974
3346 | 0.5983 | 0.052579
3347 | 0.59658 | 0.044833
3348 | 0.59415 | 0.038912
3349 | 0.59359 | 0.033416
3350 | 0.5934 | 0.0265
3351 | 0.58738 | 0.017797
3352 | 0.58093 | 0.010192
3353 | 0.58431 | 0.0040016
3354 | 0.56894 | 0.0011795
3355 | 0.56101 | 0.00075643
3356 | 0.544 | 0.0021886
3357 | 0.52878 | 0.0079369
3358 | 0.50627 | 0.020884
3359 | 0.46648 | 0.040892
3360 | 0.44286 | 0.064229
3361 | 0.43441 | 0.086827
3362 | 0.42222 | 0.10677
3363 | 0.41852 | 0.13094
3364 | 0.40493 | 0.10039
3365 | 0.41923 | 0.044711
3366 | 0.4958 | 0.035084
3367 | 0.56029 | 0.037398
3368 | 0.57686 | 0.037831
3369 | 0.59144 | 0.036076
3370 | 0.58989 | 0.037423
3371 | 0.58583 | 0.036157
3372 | 0.58423 | 0.03517
3373 | 0.57527 | 0.03086
3374 | 0.56471 | 0.027705
3375 | 0.57376 | 0.037421
3376 | 0.5587 | 0.045307
3377 | 0.56264 | 0.061078
3378 | 0.5577 | 0.077384
3379 | 0.54862 | 0.12773
3380 | 0.53882 | 0.18815
3381 | 0.52149 | 0.19871
3382 | 0.49229 | 0.16097
3383 | 0.45305 | 0.10678
3384 | 0.42951 | 0.067737
3385 | 0.42668 | 0.044153
3386 | 0.41636 | 0.034639
3387 | 0.41975 | 0.036469
3388 | 0.40951 | 0.030137
3389 | 0.4229 | 0.013923
3390 | 0.48803 | 0.030285
3391 | 0.55695 | 0.041192
3392 | 0.58348 | 0.040468
3393 | 0.57822 | 0.038366
3394 | 0.58531 | 0.034792
3395 | 0.58642 | 0.030003
3396 | 0.58682 | 0.026068
3397 | 0.58344 | 0.026692
3398 | 0.5642 | 0.037327
3399 | 0.54958 | 0.077186
3400 | 0.54818 | 0.14007
3401 | 0.54292 | 0.2388
3402 | 0.53922 | 0.34474
3403 | 0.54643 | 0.42048
3404 | 0.53555 | 0.4594
3405 | 0.524 | 0.4548
3406 | 0.49663 | 0.41933
3407 | 0.4672 | 0.36196
3408 | 0.4513 | 0.31595
3409 | 0.43521 | 0.33748
3410 | 0.42569 | 0.29997
3411 | 0.42772 | 0.31144
3412 | 0.42752 | 0.29622
3413 | 0.45317 | 0.31053
3414 | 0.51954 | 0.32264
3415 | 0.57435 | 0.34194
3416 | 0.5885 | 0.34696
3417 | 0.59523 | 0.34251
3418 | 0.59104 | 0.33906
3419 | 0.59017 | 0.33674
3420 | 0.58937 | 0.33416
3421 | 0.59762 | 0.32516
3422 | 0.58846 | 0.3078
3423 | 0.5924 | 0.28167
3424 | 0.58846 | 0.24728
3425 | 0.58921 | 0.21408
3426 | 0.58419 | 0.18771
3427 | 0.57356 | 0.15255
3428 | 0.57081 | 0.13296
3429 | 0.55264 | 0.13147
3430 | 0.52767 | 0.15263
3431 | 0.49313 | 0.1468
3432 | 0.46249 | 0.20279
3433 | 0.45015 | 0.23505
3434 | 0.45086 | 0.21984
3435 | 0.45433 | 0.21979
3436 | 0.45186 | 0.19981
3437 | 0.47305 | 0.19169
3438 | 0.54013 | 0.19365
3439 | 0.59718 | 0.17727
3440 | 0.61037 | 0.21271
3441 | 0.6061 | 0.23182
3442 | 0.60993 | 0.23069
3443 | 0.59949 | 0.20944
3444 | 0.58746 | 0.16723
3445 | 0.57893 | 0.11992
3446 | 0.57272 | 0.082225
3447 | 0.56344 | 0.053256
3448 | 0.55272 | 0.033562
3449 | 0.55914 | 0.025161
3450 | 0.56077 | 0.022231
3451 | 0.5571 | 0.033681
3452 | 0.54284 | 0.054675
3453 | 0.52587 | 0.077785
3454 | 0.50715 | 0.10159
3455 | 0.48213 | 0.11089
3456 | 0.46182 | 0.09996
3457 | 0.45859 | 0.084064
3458 | 0.45158 | 0.071197
3459 | 0.44807 | 0.061421
3460 | 0.43788 | 0.02306
3461 | 0.44015 | 0.010284
3462 | 0.45839 | 0.013545
3463 | 0.4756 | 0.017517
3464 | 0.51105 | 0.021139
3465 | 0.52858 | 0.021163
3466 | 0.53296 | 0.020567
3467 | 0.53643 | 0.02152
3468 | 0.5287 | 0.025821
3469 | 0.52185 | 0.03569
3470 | 0.50711 | 0.050327
3471 | 0.49647 | 0.067951
3472 | 0.49516 | 0.08038
3473 | 0.50444 | 0.079424
3474 | 0.50699 | 0.070605
3475 | 0.505 | 0.10122
3476 | 0.50388 | 0.14398
3477 | 0.49707 | 0.16765
3478 | 0.48464 | 0.17183
3479 | 0.47389 | 0.16246
3480 | 0.45668 | 0.1532
3481 | 0.44309 | 0.15211
3482 | 0.43867 | 0.15423
3483 | 0.43222 | 0.11405
3484 | 0.42859 | 0.056718
3485 | 0.43071 | 0.032196
3486 | 0.44807 | 0.035158
3487 | 0.46759 | 0.028543
3488 | 0.49197 | 0.022498
3489 | 0.51054 | 0.016191
3490 | 0.5291 | 0.014183
3491 | 0.53822 | 0.017746
3492 | 0.54507 | 0.021567
3493 | 0.54344 | 0.027814
3494 | 0.52994 | 0.037182
3495 | 0.52006 | 0.04504
3496 | 0.52396 | 0.053773
3497 | 0.535 | 0.061077
3498 | 0.54173 | 0.074258
3499 | 0.55173 | 0.11772
3500 | 0.54336 | 0.2088
3501 | 0.53523 | 0.30291
3502 | 0.52137 | 0.34272
3503 | 0.49843 | 0.34585
3504 | 0.48102 | 0.32856
3505 | 0.47636 | 0.28959
3506 | 0.47787 | 0.27077
3507 | 0.47082 | 0.19412
3508 | 0.47138 | 0.093559
3509 | 0.48225 | 0.076804
3510 | 0.54822 | 0.094568
3511 | 0.60961 | 0.10049
3512 | 0.63283 | 0.09642
3513 | 0.6316 | 0.09506
3514 | 0.62518 | 0.10118
3515 | 0.62817 | 0.11412
3516 | 0.62873 | 0.1307
3517 | 0.61622 | 0.13896
3518 | 0.61527 | 0.13746
3519 | 0.60937 | 0.12397
3520 | 0.60196 | 0.096478
3521 | 0.61841 | 0.063905
3522 | 0.61363 | 0.035186
3523 | 0.60809 | 0.025413
3524 | 0.5961 | 0.012891
3525 | 0.58017 | 0.015432
3526 | 0.55463 | 0.037672
3527 | 0.52575 | 0.092886
3528 | 0.50588 | 0.1663
3529 | 0.49504 | 0.22306
3530 | 0.48954 | 0.26776
3531 | 0.4862 | 0.22306
3532 | 0.48273 | 0.14194
3533 | 0.50305 | 0.11449
3534 | 0.56404 | 0.12969
3535 | 0.61973 | 0.14326
3536 | 0.63156 | 0.15451
3537 | 0.63036 | 0.1382
3538 | 0.63411 | 0.10436
3539 | 0.62236 | 0.072803
3540 | 0.62005 | 0.040115
3541 | 0.61443 | 0.024264
3542 | 0.60407 | 0.022131
3543 | 0.59336 | 0.020033
3544 | 0.5885 | 0.013856
3545 | 0.58646 | 0.0064213
3546 | 0.57766 | 0.0021863
3547 | 0.57658 | 0.0032857
3548 | 0.57913 | 0.017884
3549 | 0.56846 | 0.055546
3550 | 0.54436 | 0.11071
3551 | 0.52161 | 0.16436
3552 | 0.496 | 0.20084
3553 | 0.48373 | 0.22207
3554 | 0.48779 | 0.22735
3555 | 0.48357 | 0.12335
3556 | 0.48715 | 0.079202
3557 | 0.51524 | 0.10221
3558 | 0.58188 | 0.17722
3559 | 0.62009 | 0.23367
3560 | 0.60977 | 0.25101
3561 | 0.61805 | 0.29378
3562 | 0.62909 | 0.3115
3563 | 0.61702 | 0.35765
3564 | 0.61184 | 0.39778
3565 | 0.61136 | 0.42903
3566 | 0.61156 | 0.47596
3567 | 0.59491 | 0.61533
3568 | 0.58897 | 0.74984
3569 | 0.60475 | 0.8389
3570 | 0.59698 | 0.88632
3571 | 0.57961 | 0.88699
3572 | 0.57232 | 0.84148
3573 | 0.57786 | 0.79984
3574 | 0.55467 | 0.74314
3575 | 0.53898 | 0.7079
3576 | 0.51185 | 0.66582
3577 | 0.48779 | 0.60569
3578 | 0.47982 | 0.5041
3579 | 0.47182 | 0.34249
3580 | 0.46405 | 0.18866
3581 | 0.46676 | 0.19385
3582 | 0.48309 | 0.21673
3583 | 0.51257 | 0.30621
3584 | 0.51042 | 0.38563
3585 | 0.53655 | 0.42505
3586 | 0.55029 | 0.44895
3587 | 0.5532 | 0.48441
3588 | 0.55746 | 0.4607
3589 | 0.54985 | 0.41017
3590 | 0.54993 | 0.41536
3591 | 0.55663 | 0.41365
3592 | 0.56332 | 0.31029
3593 | 0.57256 | 0.2252
3594 | 0.57292 | 0.21307
3595 | 0.56914 | 0.20519
3596 | 0.55643 | 0.17336
3597 | 0.54037 | 0.16217
3598 | 0.52069 | 0.14051
3599 | 0.50779 | 0.11995
3600 | 0.48954 | 0.16338
3601 | 0.48233 | 0.25905
3602 | 0.48938 | 0.49385
3603 | 0.47369 | 0.61277
3604 | 0.45688 | 0.68315
3605 | 0.47676 | 0.77341
3606 | 0.52723 | 0.8438
3607 | 0.56754 | 0.89955
3608 | 0.59328 | 0.93466
3609 | 0.59798 | 0.94682
3610 | 0.59973 | 0.93538
3611 | 0.5877 | 0.91848
3612 | 0.5765 | 0.91152
3613 | 0.56117 | 0.90234
3614 | 0.55467 | 0.86547
3615 | 0.54276 | 0.79325
3616 | 0.53663 | 0.72818
3617 | 0.55101 | 0.64162
3618 | 0.54384 | 0.53757
3619 | 0.53209 | 0.52535
3620 | 0.53205 | 0.6238
3621 | 0.51576 | 0.70281
3622 | 0.51022 | 0.71117
3623 | 0.4954 | 0.67901
3624 | 0.48098 | 0.65168
3625 | 0.46855 | 0.63543
3626 | 0.46178 | 0.60493
3627 | 0.45576 | 0.53985
3628 | 0.44684 | 0.46912
3629 | 0.44556 | 0.47251
3630 | 0.44744 | 0.50368
3631 | 0.4711 | 0.49797
3632 | 0.4962 | 0.48914
3633 | 0.51974 | 0.48145
3634 | 0.53416 | 0.47871
3635 | 0.53675 | 0.45391
3636 | 0.53277 | 0.40048
3637 | 0.53563 | 0.33329
3638 | 0.53273 | 0.26669
3639 | 0.52193 | 0.2166
3640 | 0.52133 | 0.18308
3641 | 0.53097 | 0.15335
3642 | 0.52436 | 0.15807
3643 | 0.52376 | 0.22329
3644 | 0.51699 | 0.34064
3645 | 0.50731 | 0.38594
3646 | 0.50169 | 0.38255
3647 | 0.47676 | 0.33675
3648 | 0.46552 | 0.33688
3649 | 0.45552 | 0.32262
3650 | 0.44174 | 0.29497
3651 | 0.43704 | 0.23379
3652 | 0.41868 | 0.24273
3653 | 0.41915 | 0.31822
3654 | 0.43525 | 0.36876
3655 | 0.45732 | 0.40373
3656 | 0.47982 | 0.42337
3657 | 0.50337 | 0.43296
3658 | 0.50866 | 0.4539
3659 | 0.51217 | 0.47871
3660 | 0.51317 | 0.48713
3661 | 0.50508 | 0.46731
3662 | 0.4954 | 0.42229
3663 | 0.49639 | 0.35764
3664 | 0.50054 | 0.28242
3665 | 0.51591 | 0.20182
3666 | 0.52185 | 0.118
3667 | 0.53049 | 0.079592
3668 | 0.52595 | 0.054132
3669 | 0.50345 | 0.028359
3670 | 0.48608 | 0.010834
3671 | 0.45755 | 0.013216
3672 | 0.44529 | 0.053259
3673 | 0.43871 | 0.15882
3674 | 0.42824 | 0.31884
3675 | 0.41429 | 0.39394
3676 | 0.42234 | 0.34061
3677 | 0.44999 | 0.17972
3678 | 0.51918 | 0.18185
3679 | 0.59081 | 0.26139
3680 | 0.60558 | 0.34668
3681 | 0.61678 | 0.3813
3682 | 0.62259 | 0.39394
3683 | 0.61921 | 0.34325
3684 | 0.61602 | 0.29176
3685 | 0.6163 | 0.26526
3686 | 0.61419 | 0.25095
3687 | 0.58885 | 0.20083
3688 | 0.58666 | 0.17884
3689 | 0.60642 | 0.19013
3690 | 0.5967 | 0.22741
3691 | 0.59108 | 0.26373
3692 | 0.55742 | 0.35768
3693 | 0.58479 | 0.377
3694 | 0.60839 | 0.36693
3695 | 0.68295 | 0.28887
3696 | 0.47827 | 0.24299
3697 | 0.45919 | 0.20128
3698 | 0.45138 | 0.13393
3699 | 0.44975 | 0.093503
3700 | 0.43955 | 0.053274
3701 | 0.46532 | 0.025915
3702 | 0.52077 | 0.037557
3703 | 0.56981 | 0.039141
3704 | 0.59431 | 0.040558
3705 | 0.60602 | 0.057487
3706 | 0.61112 | 0.090166
3707 | 0.60857 | 0.13011
3708 | 0.58595 | 0.1775
3709 | 0.58196 | 0.23553
3710 | 0.57587 | 0.25907
3711 | 0.56623 | 0.27968
3712 | 0.57766 | 0.24957
3713 | 0.57766 | 0.18824
3714 | 0.5577 | 0.11466
3715 | 0.5538 | 0.10126
3716 | 0.54806 | 0.13773
3717 | 0.52759 | 0.17698
3718 | 0.51261 | 0.21485
3719 | 0.48656 | 0.24868
3720 | 0.46357 | 0.263
3721 | 0.44584 | 0.26944
3722 | 0.43656 | 0.25325
3723 | 0.43333 | 0.21131
3724 | 0.41597 | 0.11135
3725 | 0.43134 | 0.053994
3726 | 0.49389 | 0.051822
3727 | 0.56069 | 0.079662
3728 | 0.57718 | 0.10146
3729 | 0.58125 | 0.12499
3730 | 0.58945 | 0.16415
3731 | 0.59395 | 0.19167
3732 | 0.58634 | 0.18703
3733 | 0.58419 | 0.16452
3734 | 0.57635 | 0.23
3735 | 0.56384 | 0.34063
3736 | 0.55201 | 0.43355
3737 | 0.55627 | 0.48024
3738 | 0.54918 | 0.4769
3739 | 0.54241 | 0.4524
3740 | 0.52109 | 0.43226
3741 | 0.50114 | 0.42882
3742 | 0.49098 | 0.41
3743 | 0.46361 | 0.38543
3744 | 0.41891 | 0.37357
3745 | 0.39728 | 0.33119
3746 | 0.39473 | 0.26831
3747 | 0.38458 | 0.19651
3748 | 0.37446 | 0.10251
3749 | 0.39187 | 0.037843
3750 | 0.41668 | 0.019896
3751 | 0.45297 | 0.019385
3752 | 0.48683 | 0.022655
3753 | 0.50512 | 0.038966
3754 | 0.51854 | 0.059435
3755 | 0.50858 | 0.087918
3756 | 0.50914 | 0.12358
3757 | 0.50022 | 0.15381
3758 | 0.49564 | 0.16936
3759 | 0.4897 | 0.16442
3760 | 0.4893 | 0.14186
3761 | 0.49719 | 0.14521
3762 | 0.50675 | 0.18794
3763 | 0.50225 | 0.27802
3764 | 0.49452 | 0.40293
3765 | 0.48082 | 0.47055
3766 | 0.46604 | 0.41571
3767 | 0.44051 | 0.36424
3768 | 0.41716 | 0.34686
3769 | 0.40633 | 0.41956
3770 | 0.40111 | 0.40447
3771 | 0.39015 | 0.2481
3772 | 0.38991 | 0.14313
3773 | 0.40907 | 0.092532
3774 | 0.46672 | 0.14881
3775 | 0.51731 | 0.2987
3776 | 0.53591 | 0.41001
3777 | 0.53428 | 0.48916
3778 | 0.54069 | 0.52262
3779 | 0.54575 | 0.54703
3780 | 0.54535 | 0.56579
3781 | 0.53818 | 0.57376
3782 | 0.53181 | 0.53215
3783 | 0.53018 | 0.42231
3784 | 0.53077 | 0.32472
3785 | 0.5342 | 0.23418
3786 | 0.51767 | 0.17781
3787 | 0.51145 | 0.20951
3788 | 0.50986 | 0.25907
3789 | 0.48847 | 0.28107
3790 | 0.4768 | 0.29541
3791 | 0.4601 | 0.28181
3792 | 0.43174 | 0.2733
3793 | 0.41601 | 0.27199
3794 | 0.39748 | 0.20099
3795 | 0.38812 | 0.12127
3796 | 0.36948 | 0.084065
3797 | 0.37605 | 0.10191
3798 | 0.40792 | 0.13526
3799 | 0.43333 | 0.21096
3800 | 0.46249 | 0.30721
3801 | 0.49066 | 0.38601
3802 | 0.49568 | 0.41958
3803 | 0.49548 | 0.41
3804 | 0.48783 | 0.39103
3805 | 0.48612 | 0.38457
3806 | 0.475 | 0.36951
3807 | 0.47927 | 0.29047
3808 | 0.48934 | 0.20004
3809 | 0.48452 | 0.13741
3810 | 0.47401 | 0.1513
3811 | 0.46289 | 0.18487
3812 | 0.45728 | 0.26281
3813 | 0.45644 | 0.31965
3814 | 0.43947 | 0.31352
3815 | 0.42939 | 0.28762
3816 | 0.41844 | 0.26928
3817 | 0.40115 | 0.24282
3818 | 0.39338 | 0.18607
3819 | 0.38023 | 0.10288
3820 | 0.36482 | 0.070819
3821 | 0.36709 | 0.074228
3822 | 0.3925 | 0.10123
3823 | 0.42023 | 0.20042
3824 | 0.44031 | 0.28353
3825 | 0.45759 | 0.34545
3826 | 0.4852 | 0.42567
3827 | 0.48982 | 0.51072
3828 | 0.49042 | 0.58682
3829 | 0.4907 | 0.61147
3830 | 0.4913 | 0.60655
3831 | 0.49249 | 0.58682
3832 | 0.49894 | 0.50072
3833 | 0.50898 | 0.38832
3834 | 0.51269 | 0.31936
3835 | 0.50962 | 0.29461
3836 | 0.50169 | 0.26179
3837 | 0.49157 | 0.28259
3838 | 0.47213 | 0.3316
3839 | 0.45732 | 0.34001
3840 | 0.43915 | 0.31893
3841 | 0.43019 | 0.29759
3842 | 0.42875 | 0.25099
3843 | 0.41943 | 0.22741
3844 | 0.41684 | 0.31121
3845 | 0.45062 | 0.4266
3846 | 0.51432 | 0.57161
3847 | 0.55424 | 0.64164
3848 | 0.57726 | 0.67829
3849 | 0.58212 | 0.71027
3850 | 0.59818 | 0.73882
3851 | 0.5922 | 0.75659
3852 | 0.58909 | 0.76542
3853 | 0.59021 | 0.75659
3854 | 0.58475 | 0.7405
3855 | 0.58738 | 0.71219
3856 | 0.57917 | 0.65796
3857 | 0.58248 | 0.5768
3858 | 0.57121 | 0.46541
3859 | 0.55981 | 0.38835
3860 | 0.5491 | 0.33961
3861 | 0.53631 | 0.29382
3862 | 0.51747 | 0.29395
3863 | 0.48883 | 0.29438
3864 | 0.45377 | 0.27437
3865 | 0.44102 | 0.22392
3866 | 0.43206 | 0.15806
3867 | 0.41939 | 0.07231
3868 | 0.41676 | 0.06318
3869 | 0.43911 | 0.061221
3870 | 0.50743 | 0.04678
3871 | 0.56117 | 0.041232
3872 | 0.58638 | 0.034822
3873 | 0.60308 | 0.023215
3874 | 0.60853 | 0.01593
3875 | 0.60598 | 0.011468
3876 | 0.60515 | 0.010989
3877 | 0.60893 | 0.012211
3878 | 0.59997 | 0.013825
3879 | 0.59057 | 0.021135
3880 | 0.58455 | 0.037551
3881 | 0.58794 | 0.068989
3882 | 0.57479 | 0.098756
3883 | 0.56965 | 0.14607
3884 | 0.5624 | 0.21858
3885 | 0.5426 | 0.26913
3886 | 0.52456 | 0.25577
3887 | 0.50349 | 0.22046
3888 | 0.46636 | 0.1968
3889 | 0.45465 | 0.19271
3890 | 0.45158 | 0.13737
3891 | 0.44947 | 0.10486
3892 | 0.44935 | 0.11676
3893 | 0.47791 | 0.15476
3894 | 0.53894 | 0.15487
3895 | 0.58698 | 0.13298
3896 | 0.60801 | 0.13624
3897 | 0.60459 | 0.16438
3898 | 0.62128 | 0.17293
3899 | 0.61973 | 0.14349
3900 | 0.62287 | 0.14112
3901 | 0.63407 | 0.1674
3902 | 0.62594 | 0.2082
3903 | 0.60865 | 0.23295
3904 | 0.60523 | 0.23571
3905 | 0.60989 | 0.21273
3906 | 0.58933 | 0.21873
3907 | 0.57762 | 0.24383
3908 | 0.56435 | 0.26404
3909 | 0.55177 | 0.2749
3910 | 0.51922 | 0.27911
3911 | 0.49867 | 0.24943
3912 | 0.47353 | 0.21756
3913 | 0.47484 | 0.19335
3914 | 0.46461 | 0.16301
3915 | 0.45704 | 0.128
3916 | 0.45206 | 0.1034
3917 | 0.47504 | 0.12548
3918 | 0.54069 | 0.1674
3919 | 0.59535 | 0.24987
3920 | 0.61096 | 0.35481
3921 | 0.61407 | 0.43191
3922 | 0.60853 | 0.4816
3923 | 0.61244 | 0.52626
3924 | 0.60734 | 0.56845
3925 | 0.60582 | 0.58036
3926 | 0.60208 | 0.50652
3927 | 0.61602 | 0.38831
3928 | 0.60997 | 0.25994
3929 | 0.60586 | 0.26495
3930 | 0.58471 | 0.23634
3931 | 0.57396 | 0.20224
3932 | 0.56619 | 0.19651
3933 | 0.54396 | 0.20071
3934 | 0.52878 | 0.21676
3935 | 0.50281 | 0.19892
3936 | 0.47735 | 0.16999
3937 | 0.45226 | 0.15457
3938 | 0.44389 | 0.12989
3939 | 0.42808 | 0.090881
3940 | 0.42899 | 0.08245
3941 | 0.45441 | 0.079524
3942 | 0.51659 | 0.10124
3943 | 0.57551 | 0.11809
3944 | 0.59308 | 0.12952
3945 | 0.59284 | 0.11664
3946 | 0.59614 | 0.08351
3947 | 0.60694 | 0.051392
3948 | 0.592 | 0.032199
3949 | 0.57909 | 0.026125
3950 | 0.56846 | 0.025389
3951 | 0.56041 | 0.026078
3952 | 0.54611 | 0.024974
3953 | 0.54464 | 0.019483
3954 | 0.53245 | 0.010196
3955 | 0.52062 | 0.0088016
3956 | 0.50289 | 0.05826
3957 | 0.48994 | 0.12146
3958 | 0.48002 | 0.17453
3959 | 0.4701 | 0.21982
3960 | 0.43975 | 0.25931
3961 | 0.42764 | 0.26596
3962 | 0.41784 | 0.26141
3963 | 0.40776 | 0.22859
3964 | 0.39924 | 0.12022
3965 | 0.39967 | 0.049106
3966 | 0.4172 | 0.046324
3967 | 0.4425 | 0.058544
3968 | 0.47751 | 0.070061
3969 | 0.49934 | 0.071782
3970 | 0.50655 | 0.057826
3971 | 0.50022 | 0.033765
3972 | 0.50118 | 0.012367
3973 | 0.50831 | 0.0044167
3974 | 0.50277 | 0.0077531
3975 | 0.49193 | 0.019988
3976 | 0.48066 | 0.037559
3977 | 0.49181 | 0.059597
3978 | 0.49867 | 0.092826
3979 | 0.49241 | 0.16106
3980 | 0.48492 | 0.30936
3981 | 0.47711 | 0.43604
3982 | 0.47715 | 0.41537
3983 | 0.46608 | 0.3554
3984 | 0.44752 | 0.32262
3985 | 0.42919 | 0.30618
3986 | 0.42712 | 0.23599
3987 | 0.41772 | 0.10567
3988 | 0.40601 | 0.030833
3989 | 0.40601 | 0.021465
3990 | 0.41617 | 0.041337
3991 | 0.4358 | 0.077766
3992 | 0.45736 | 0.10395
3993 | 0.48006 | 0.11908
3994 | 0.50102 | 0.1329
3995 | 0.5099 | 0.14948
3996 | 0.50862 | 0.16745
3997 | 0.506 | 0.17889
3998 | 0.50671 | 0.1914
3999 | 0.5005 | 0.19082
4000 | 0.4897 | 0.16106
4001 | 0.50484 | 0.17272
4002 | 0.50843 | 0.17378
4003 | 0.51257 | 0.18153
4004 | 0.51105 | 0.23292
4005 | 0.49488 | 0.2697
4006 | 0.48082 | 0.29995
4007 | 0.46134 | 0.34061
4008 | 0.44238 | 0.37644
4009 | 0.43493 | 0.41249
4010 | 0.42947 | 0.38782
4011 | 0.42346 | 0.24615
4012 | 0.41676 | 0.12487
4013 | 0.43871 | 0.067932
4014 | 0.50739 | 0.053128
4015 | 0.56639 | 0.064861
4016 | 0.5824 | 0.071517
4017 | 0.58523 | 0.078473
4018 | 0.59487 | 0.089006
4019 | 0.59598 | 0.10417
4020 | 0.59957 | 0.11892
4021 | 0.59535 | 0.13142
4022 | 0.58794 | 0.13244
4023 | 0.59152 | 0.12841
4024 | 0.57806 | 0.16204
4025 | 0.5773 | 0.17538
4026 | 0.56396 | 0.19283
4027 | 0.5495 | 0.22308
4028 | 0.543 | 0.27781
4029 | 0.53097 | 0.32264
4030 | 0.51388 | 0.32114
4031 | 0.4848 | 0.30591
4032 | 0.44867 | 0.28632
4033 | 0.44186 | 0.26553
4034 | 0.44282 | 0.20025
4035 | 0.4274 | 0.082653
4036 | 0.42485 | 0.032426
4037 | 0.44389 | 0.027196
4038 | 0.49659 | 0.048291
4039 | 0.55519 | 0.10175
4040 | 0.56655 | 0.1885
4041 | 0.57806 | 0.2822
4042 | 0.5959 | 0.36728
4043 | 0.59798 | 0.44702
4044 | 0.58782 | 0.47548
4045 | 0.58208 | 0.46338
4046 | 0.57758 | 0.42504
4047 | 0.57933 | 0.36162
4048 | 0.56667 | 0.29382
4049 | 0.57419 | 0.22093
4050 | 0.56396 | 0.18117
4051 | 0.55495 | 0.17508
4052 | 0.55467 | 0.16991
4053 | 0.53344 | 0.15103
4054 | 0.50751 | 0.17789
4055 | 0.47094 | 0.23292
4056 | 0.44007 | 0.28839
4057 | 0.4272 | 0.28711
4058 | 0.42322 | 0.24297
4059 | 0.4182 | 0.1872
4060 | 0.42851 | 0.14115
4061 | 0.45779 | 0.11217
4062 | 0.51834 | 0.085749
4063 | 0.57176 | 0.045454
4064 | 0.5971 | 0.048168
4065 | 0.5975 | 0.18935
4066 | 0.60439 | 0.3352
4067 | 0.60817 | 0.42316
4068 | 0.60519 | 0.45512
4069 | 0.59945 | 0.39824
4070 | 0.59881 | 0.29214
4071 | 0.59328 | 0.19872
4072 | 0.58455 | 0.12476
4073 | 0.58431 | 0.074185
4074 | 0.57507 | 0.044298
4075 | 0.56559 | 0.035568
4076 | 0.5542 | 0.024845
4077 | 0.53037 | 0.025154
4078 | 0.49974 | 0.030509
4079 | 0.46429 | 0.037193
4080 | 0.43931 | 0.057703
4081 | 0.4229 | 0.098607
4082 | 0.42043 | 0.1637
4083 | 0.41282 | 0.20982
4084 | 0.41178 | 0.14319
4085 | 0.43449 | 0.11233
4086 | 0.49313 | 0.13907
4087 | 0.56065 | 0.17618
4088 | 0.59101 | 0.25488
4089 | 0.61136 | 0.41344
4090 | 0.61813 | 0.54021
4091 | 0.60853 | 0.5601
4092 | 0.60547 | 0.55359
4093 | 0.62013 | 0.54703
4094 | 0.60634 | 0.47122
4095 | 0.5522 | 0.37948
4096 | 0.54675 | 0.30133
4097 | 0.54284 | 0.2946
4098 | 0.54392 | 0.2803
4099 | 0.53559 | 0.27695
4100 | 0.52775 | 0.37624
4101 | 0.51117 | 0.39906
4102 | 0.48827 | 0.41381
4103 | 0.45939 | 0.44907
4104 | 0.42971 | 0.40741
4105 | 0.4133 | 0.36288
4106 | 0.40226 | 0.36272
4107 | 0.38641 | 0.26543
4108 | 0.39011 | 0.15463
4109 | 0.39151 | 0.12499
4110 | 0.40931 | 0.11988
4111 | 0.43086 | 0.1265
4112 | 0.45875 | 0.13997
4113 | 0.47516 | 0.16098
4114 | 0.49185 | 0.18008
4115 | 0.49723 | 0.19171
4116 | 0.49293 | 0.18508
4117 | 0.47994 | 0.16742
4118 | 0.47337 | 0.14865
4119 | 0.46321 | 0.13161
4120 | 0.45497 | 0.11747
4121 | 0.45871 | 0.1228
4122 | 0.45126 | 0.12825
4123 | 0.44361 | 0.18452
4124 | 0.43086 | 0.29136
4125 | 0.4282 | 0.36819
4126 | 0.43126 | 0.37572
4127 | 0.42589 | 0.38832
4128 | 0.41668 | 0.2889
4129 | 0.4125 | 0.24089
4130 | 0.40075 | 0.23451
4131 | 0.38298 | 0.33674
4132 | 0.37685 | 0.51259
4133 | 0.38724 | 0.65227
4134 | 0.3888 | 0.65809
4135 | 0.39931 | 0.66818
4136 | 0.4133 | 0.6858
4137 | 0.4362 | 0.73673
4138 | 0.4552 | 0.79074
4139 | 0.46094 | 0.83624
4140 | 0.46373 | 0.85294
4141 | 0.45887 | 0.85195
4142 | 0.45775 | 0.83892
4143 | 0.45214 | 0.82353
4144 | 0.46301 | 0.80018
4145 | 0.47074 | 0.76669
4146 | 0.47496 | 0.70037
4147 | 0.46481 | 0.62485
4148 | 0.46277 | 0.58161
4149 | 0.46245 | 0.56358
4150 | 0.44955 | 0.55096
4151 | 0.4419 | 0.52534
4152 | 0.42943 | 0.50441
4153 | 0.41437 | 0.48834
4154 | 0.41051 | 0.45666
4155 | 0.40525 | 0.40974
4156 | 0.39788 | 0.39001
4157 | 0.39736 | 0.4495
4158 | 0.40505 | 0.47009
4159 | 0.41505 | 0.48871
4160 | 0.43517 | 0.51306
4161 | 0.44477 | 0.52262
4162 | 0.45839 | 0.51853
4163 | 0.47018 | 0.50711
4164 | 0.47456 | 0.49797
4165 | 0.47672 | 0.47425
4166 | 0.46863 | 0.44701
4167 | 0.46568 | 0.42743
4168 | 0.47277 | 0.36425
4169 | 0.47261 | 0.30961
4170 | 0.48504 | 0.25644
4171 | 0.49026 | 0.26137
4172 | 0.48126 | 0.28001
4173 | 0.47612 | 0.32261
4174 | 0.46038 | 0.32262
4175 | 0.44959 | 0.30243
4176 | 0.42445 | 0.27973
4177 | 0.41302 | 0.26948
4178 | 0.41784 | 0.23862
4179 | 0.41533 | 0.21769
4180 | 0.4119 | 0.23337
4181 | 0.42935 | 0.31712
4182 | 0.495 | 0.31472
4183 | 0.55619 | 0.31124
4184 | 0.5769 | 0.30243
4185 | 0.58523 | 0.28376
4186 | 0.59407 | 0.28055
4187 | 0.58555 | 0.28372
4188 | 0.57969 | 0.29465
4189 | 0.58782 | 0.29995
4190 | 0.5885 | 0.29396
4191 | 0.58682 | 0.29132
4192 | 0.58515 | 0.26451
4193 | 0.5832 | 0.21215
4194 | 0.56181 | 0.16229
4195 | 0.5479 | 0.16744
4196 | 0.5342 | 0.21678
4197 | 0.51428 | 0.27756
4198 | 0.49524 | 0.3134
4199 | 0.46361 | 0.3135
4200 | 0.44305 | 0.31122
4201 | 0.43365 | 0.30751
4202 | 0.42871 | 0.28328
4203 | 0.42027 | 0.15904
4204 | 0.41955 | 0.075924
4205 | 0.4505 | 0.074164
4206 | 0.51141 | 0.071864
4207 | 0.56185 | 0.069893
4208 | 0.58718 | 0.074118
4209 | 0.59001 | 0.080664
4210 | 0.59722 | 0.083541
4211 | 0.59889 | 0.084322
4212 | 0.60805 | 0.08276
4213 | 0.60662 | 0.074002
4214 | 0.59997 | 0.064607
4215 | 0.59108 | 0.056301
4216 | 0.57615 | 0.041448
4217 | 0.57631 | 0.028862
4218 | 0.56157 | 0.052373
4219 | 0.55213 | 0.076328
4220 | 0.54049 | 0.14192
4221 | 0.52149 | 0.25585
4222 | 0.50388 | 0.33675
4223 | 0.47488 | 0.34727
4224 | 0.44843 | 0.3218
4225 | 0.43923 | 0.28823
4226 | 0.43664 | 0.25851
4227 | 0.42955 | 0.19997
4228 | 0.42473 | 0.082172
4229 | 0.44282 | 0.031695
4230 | 0.49914 | 0.056551
4231 | 0.55655 | 0.091844
4232 | 0.58595 | 0.13243
4233 | 0.59328 | 0.17315
4234 | 0.60351 | 0.20811
4235 | 0.60455 | 0.2332
4236 | 0.60507 | 0.24865
4237 | 0.6112 | 0.26588
4238 | 0.60427 | 0.29233
4239 | 0.59953 | 0.31973
4240 | 0.57662 | 0.34023
4241 | 0.57133 | 0.33253
4242 | 0.5675 | 0.33689
4243 | 0.55946 | 0.36617
4244 | 0.54938 | 0.38942
4245 | 0.53165 | 0.38878
4246 | 0.52209 | 0.41552
4247 | 0.4893 | 0.43189
4248 | 0.45652 | 0.41539
4249 | 0.44242 | 0.39508
4250 | 0.43724 | 0.40372
4251 | 0.43214 | 0.4787
4252 | 0.43011 | 0.52535
4253 | 0.45062 | 0.56068
4254 | 0.4991 | 0.59864
4255 | 0.55252 | 0.63044
4256 | 0.5934 | 0.65591
4257 | 0.61415 | 0.66103
4258 | 0.60606 | 0.67666
4259 | 0.60893 | 0.69836
4260 | 0.61371 | 0.70932
4261 | 0.6163 | 0.7103
4262 | 0.59969 | 0.7046
4263 | 0.59176 | 0.69497
4264 | 0.5818 | 0.6658
4265 | 0.5734 | 0.60244
4266 | 0.56153 | 0.53757
4267 | 0.5524 | 0.49385
4268 | 0.54324 | 0.48421
4269 | 0.53332 | 0.44291
4270 | 0.51826 | 0.38279
4271 | 0.49209 | 0.41147
4272 | 0.44907 | 0.41291
4273 | 0.43019 | 0.38484
4274 | 0.4329 | 0.34356
4275 | 0.43094 | 0.24504
4276 | 0.4262 | 0.25908
4277 | 0.45501 | 0.33155
4278 | 0.51854 | 0.36781
4279 | 0.56734 | 0.40783
4280 | 0.58447 | 0.4686
4281 | 0.59156 | 0.50303
4282 | 0.59256 | 0.54949
4283 | 0.58403 | 0.56139
4284 | 0.57925 | 0.56043
4285 | 0.5669 | 0.55726
4286 | 0.5638 | 0.53215
4287 | 0.57025 | 0.49797
4288 | 0.56185 | 0.42709
4289 | 0.55575 | 0.35833
4290 | 0.54193 | 0.33157
4291 | 0.53018 | 0.33672
4292 | 0.51093 | 0.35087
4293 | 0.48353 | 0.34323
4294 | 0.47273 | 0.329
4295 | 0.46401 | 0.30557
4296 | 0.4323 | 0.30493
4297 | 0.41736 | 0.2901
4298 | 0.4129 | 0.31447
4299 | 0.408 | 0.40728
4300 | 0.39999 | 0.50616
4301 | 0.4078 | 0.6442
4302 | 0.42342 | 0.6848
4303 | 0.44102 | 0.72998
4304 | 0.47604 | 0.74785
4305 | 0.49835 | 0.75414
4306 | 0.51623 | 0.74588
4307 | 0.51603 | 0.7262
4308 | 0.50699 | 0.69864
4309 | 0.49297 | 0.70647
4310 | 0.48926 | 0.72502
4311 | 0.4895 | 0.69699
4312 | 0.50022 | 0.65499
4313 | 0.50655 | 0.6151
4314 | 0.49389 | 0.55648
4315 | 0.49165 | 0.48326
4316 | 0.48703 | 0.40381
4317 | 0.48536 | 0.38258
4318 | 0.47134 | 0.37895
4319 | 0.45198 | 0.39509
4320 | 0.43206 | 0.35799
4321 | 0.40569 | 0.32205
4322 | 0.40406 | 0.26141
4323 | 0.40386 | 0.16397
4324 | 0.39067 | 0.08896
4325 | 0.38748 | 0.064697
4326 | 0.40947 | 0.038276
4327 | 0.42473 | 0.076248
4328 | 0.4507 | 0.097953
4329 | 0.47209 | 0.017598
4330 | 0.48699 | 0.0046309
4331 | 0.49596 | 0.054991
4332 | 0.49771 | 0.10495
4333 | 0.48787 | 0.11619
4334 | 0.48604 | 0.13301
4335 | 0.48034 | 0.13551
4336 | 0.48592 | 0.20741
4337 | 0.5085 | 0.3275
4338 | 0.51388 | 0.52675
4339 | 0.50436 | 0.65536
4340 | 0.50763 | 0.73883
4341 | 0.4995 | 0.73878
4342 | 0.48504 | 0.63046
4343 | 0.46891 | 0.53104
4344 | 0.44497 | 0.42553
4345 | 0.44329 | 0.46857
4346 | 0.44357 | 0.5034
4347 | 0.43202 | 0.4663
4348 | 0.43126 | 0.40608
4349 | 0.44576 | 0.48391
4350 | 0.50623 | 0.57634
4351 | 0.55531 | 0.60377
4352 | 0.57427 | 0.61578
4353 | 0.59204 | 0.61402
4354 | 0.59909 | 0.61279
4355 | 0.60511 | 0.59072
4356 | 0.60766 | 0.54962
4357 | 0.59881 | 0.50521
4358 | 0.59308 | 0.45388
4359 | 0.58985 | 0.39777
4360 | 0.57933 | 0.34945
4361 | 0.58873 | 0.30495
4362 | 0.58802 | 0.27737
4363 | 0.56169 | 0.29532
4364 | 0.54683 | 0.36162
4365 | 0.53265 | 0.38141
4366 | 0.51579 | 0.36893
4367 | 0.48903 | 0.3512
4368 | 0.45353 | 0.34323
4369 | 0.44086 | 0.32264
4370 | 0.43788 | 0.27759
4371 | 0.43863 | 0.27171
4372 | 0.43652 | 0.35237
4373 | 0.45947 | 0.40126
4374 | 0.51221 | 0.40741
4375 | 0.55583 | 0.40048
4376 | 0.5779 | 0.37626
4377 | 0.5973 | 0.36147
4378 | 0.6114 | 0.34665
4379 | 0.61104 | 0.33415
4380 | 0.60511 | 0.32009
4381 | 0.59559 | 0.31233
4382 | 0.59571 | 0.29495
4383 | 0.57615 | 0.27799
4384 | 0.56125 | 0.28385
4385 | 0.57145 | 0.26827
4386 | 0.56017 | 0.25607
4387 | 0.55181 | 0.2615
4388 | 0.54659 | 0.30554
4389 | 0.54049 | 0.38266
4390 | 0.52396 | 0.37892
4391 | 0.5009 | 0.33598
4392 | 0.47026 | 0.32519
4393 | 0.45023 | 0.30374
4394 | 0.43413 | 0.26137
4395 | 0.43198 | 0.19171
4396 | 0.43337 | 0.21366
4397 | 0.4601 | 0.2011
4398 | 0.5195 | 0.18019
4399 | 0.56145 | 0.15587
4400 | 0.57599 | 0.13831
4401 | 0.58997 | 0.13394
4402 | 0.59009 | 0.1446
4403 | 0.59276 | 0.15943
4404 | 0.59188 | 0.17227
4405 | 0.5783 | 0.19011
4406 | 0.57021 | 0.21329
4407 | 0.57089 | 0.23565
4408 | 0.56332 | 0.25097
4409 | 0.56667 | 0.24864
4410 | 0.55695 | 0.25751
4411 | 0.54089 | 0.26654
4412 | 0.54181 | 0.2969
4413 | 0.53575 | 0.3616
4414 | 0.51918 | 0.33344
4415 | 0.48839 | 0.32144
4416 | 0.44907 | 0.30972
4417 | 0.44592 | 0.28104
4418 | 0.4472 | 0.20116
4419 | 0.44672 | 0.13597
4420 | 0.44035 | 0.1167
4421 | 0.45995 | 0.11043
4422 | 0.52336 | 0.092084
4423 | 0.56519 | 0.076729
4424 | 0.57734 | 0.065213
4425 | 0.58236 | 0.055582
4426 | 0.59148 | 0.049342
4427 | 0.60152 | 0.047495
4428 | 0.5961 | 0.051354
4429 | 0.59236 | 0.063472
4430 | 0.58754 | 0.076967
4431 | 0.58794 | 0.092447
4432 | 0.58503 | 0.10398
4433 | 0.58945 | 0.1083
4434 | 0.58571 | 0.10813
4435 | 0.58053 | 0.15724
4436 | 0.5691 | 0.26252
4437 | 0.53806 | 0.32519
4438 | 0.5254 | 0.35499
4439 | 0.50038 | 0.31656
4440 | 0.46612 | 0.2671
4441 | 0.45528 | 0.26136
4442 | 0.45106 | 0.21486
4443 | 0.45082 | 0.16409
4444 | 0.4423 | 0.16875
4445 | 0.46078 | 0.17011
4446 | 0.52344 | 0.19196
4447 | 0.56985 | 0.23375
4448 | 0.57961 | 0.25667
4449 | 0.57674 | 0.25904
4450 | 0.58033 | 0.2614
4451 | 0.57519 | 0.26176
4452 | 0.57471 | 0.25907
4453 | 0.56929 | 0.26964
4454 | 0.56204 | 0.25095
4455 | 0.5536 | 0.22518
4456 | 0.54894 | 0.19938
4457 | 0.55213 | 0.15075
4458 | 0.54264 | 0.14286
4459 | 0.53018 | 0.20155
4460 | 0.52065 | 0.25205
4461 | 0.49986 | 0.31124
4462 | 0.48305 | 0.31447
4463 | 0.46536 | 0.26153
4464 | 0.45023 | 0.24074
4465 | 0.43624 | 0.22892
4466 | 0.42158 | 0.22358
4467 | 0.42214 | 0.23352
4468 | 0.41541 | 0.31573
4469 | 0.41648 | 0.25277
4470 | 0.4278 | 0.21392
4471 | 0.44274 | 0.21668
4472 | 0.47146 | 0.21766
4473 | 0.49671 | 0.22608
4474 | 0.50604 | 0.24689
4475 | 0.5099 | 0.27692
4476 | 0.50807 | 0.28928
4477 | 0.49994 | 0.27801
4478 | 0.48811 | 0.24832
4479 | 0.48385 | 0.19087
4480 | 0.47851 | 0.14047
4481 | 0.48401 | 0.072498
4482 | 0.48476 | 0.049526
4483 | 0.48791 | 0.053121
4484 | 0.48317 | 0.054037
4485 | 0.47194 | 0.058638
4486 | 0.4658 | 0.055846
4487 | 0.446 | 0.053001
4488 | 0.42529 | 0.0585
4489 | 0.41609 | 0.072698
4490 | 0.40621 | 0.085068
4491 | 0.3986 | 0.067113
4492 | 0.39366 | 0.02995
4493 | 0.38868 | 0.030545
4494 | 0.40182 | 0.04826
4495 | 0.42274 | 0.072834
4496 | 0.43863 | 0.083922
4497 | 0.46317 | 0.084104
4498 | 0.47544 | 0.080359
4499 | 0.48373 | 0.07086
4500 | 0.48353 | 0.063642
4501 | 0.48719 | 0.077395
4502 | 0.48074 | 0.10515
4503 | 0.47763 | 0.13105
4504 | 0.48217 | 0.12197
4505 | 0.48914 | 0.10799
4506 | 0.50038 | 0.15626
4507 | 0.49898 | 0.25322
4508 | 0.48895 | 0.28414
4509 | 0.48413 | 0.27798
4510 | 0.47695 | 0.29996
4511 | 0.45951 | 0.32514
4512 | 0.43668 | 0.40727
4513 | 0.43114 | 0.46999
4514 | 0.42828 | 0.53486
4515 | 0.42361 | 0.54703
4516 | 0.42142 | 0.54796
4517 | 0.42354 | 0.55644
4518 | 0.4717 | 0.58035
4519 | 0.51942 | 0.63657
4520 | 0.54882 | 0.65237
4521 | 0.56408 | 0.61786
4522 | 0.57929 | 0.5591
4523 | 0.5826 | 0.50737
4524 | 0.57889 | 0.46726
4525 | 0.5691 | 0.44898
4526 | 0.56328 | 0.43889
4527 | 0.5581 | 0.41002
4528 | 0.55619 | 0.36368
4529 | 0.55503 | 0.28051
4530 | 0.54197 | 0.24831
4531 | 0.53782 | 0.26955
4532 | 0.53037 | 0.28925
4533 | 0.51914 | 0.32519
4534 | 0.49755 | 0.35431
4535 | 0.46819 | 0.36159
4536 | 0.4417 | 0.35238
4537 | 0.41987 | 0.31134
4538 | 0.41716 | 0.25909
4539 | 0.41903 | 0.17505
4540 | 0.41688 | 0.11062
4541 | 0.42772 | 0.11996
4542 | 0.47831 | 0.15459
4543 | 0.52348 | 0.20216
4544 | 0.54962 | 0.26904
4545 | 0.55165 | 0.31236
4546 | 0.56455 | 0.31934
4547 | 0.56949 | 0.31631
4548 | 0.57838 | 0.31664
4549 | 0.56802 | 0.30834
4550 | 0.55288 | 0.2846
4551 | 0.54679 | 0.26027
4552 | 0.5391 | 0.23579
4553 | 0.5493 | 0.15742
4554 | 0.5489 | 0.11235
4555 | 0.54368 | 0.15391
4556 | 0.53523 | 0.18987
4557 | 0.52221 | 0.23723
4558 | 0.50795 | 0.29109
4559 | 0.48584 | 0.31169
4560 | 0.46532 | 0.33907
4561 | 0.44485 | 0.36962
4562 | 0.43473 | 0.41618
4563 | 0.42318 | 0.31662
4564 | 0.41696 | 0.1221
4565 | 0.42533 | 0.04627
4566 | 0.46214 | 0.044565
4567 | 0.52177 | 0.047964
4568 | 0.54428 | 0.048571
4569 | 0.5593 | 0.055386
4570 | 0.55822 | 0.064506
4571 | 0.55264 | 0.068008
4572 | 0.54245 | 0.071038
4573 | 0.54304 | 0.07328
4574 | 0.53806 | 0.069382
4575 | 0.52751 | 0.068285
4576 | 0.52707 | 0.087034
4577 | 0.53516 | 0.13143
4578 | 0.53344 | 0.17601
4579 | 0.52149 | 0.20268
4580 | 0.515 | 0.19847
4581 | 0.50277 | 0.20518
4582 | 0.49329 | 0.18286
4583 | 0.46477 | 0.12894
4584 | 0.43051 | 0.078919
4585 | 0.42142 | 0.053927
4586 | 0.41318 | 0.036505
4587 | 0.40804 | 0.017929
4588 | 0.40489 | 0.010761
4589 | 0.42218 | 0.011119
4590 | 0.45477 | 0.012392
4591 | 0.49468 | 0.0079542
4592 | 0.52934 | 0.0048609
4593 | 0.54619 | 0.0032472
4594 | 0.55001 | 0.0030823
4595 | 0.55228 | 0.0057013
4596 | 0.54488 | 0.012362
4597 | 0.5397 | 0.022294
4598 | 0.53647 | 0.03737
4599 | 0.53858 | 0.057738
4600 | 0.53352 | 0.073834
4601 | 0.53026 | 0.067604
4602 | 0.51771 | 0.043489
4603 | 0.5109 | 0.015045
4604 | 0.49942 | 0.008222
4605 | 0.48421 | 0.00709
4606 | 0.47863 | 0.0072795
4607 | 0.46034 | 0.012055
4608 | 0.43035 | 0.034365
4609 | 0.40828 | 0.074069
4610 | 0.40441 | 0.10656
4611 | 0.40302 | 0.11296
4612 | 0.40545 | 0.079456
4613 | 0.41529 | 0.072877
4614 | 0.45748 | 0.092325
4615 | 0.49325 | 0.094836
4616 | 0.52073 | 0.075479
4617 | 0.54037 | 0.042876
4618 | 0.54316 | 0.018161
4619 | 0.53922 | 0.0095828
4620 | 0.53798 | 0.012907
4621 | 0.53022 | 0.01107
4622 | 0.52504 | 0.0077872
4623 | 0.51181 | 0.0081627
4624 | 0.50576 | 0.0089027
4625 | 0.51141 | 0.0089291
4626 | 0.50241 | 0.0081334
4627 | 0.48799 | 0.004193
4628 | 0.47098 | 0.002765
4629 | 0.46218 | 0.0079187
4630 | 0.45787 | 0.0097035
4631 | 0.44274 | 0.0039277
4632 | 0.42083 | 0.0008919
4633 | 0.40406 | 0.0045282
4634 | 0.39593 | 0.024196
4635 | 0.38657 | 0.086075
4636 | 0.37788 | 0.13927
4637 | 0.37729 | 0.079251
4638 | 0.38872 | 0.067146
4639 | 0.41346 | 0.076137
4640 | 0.44035 | 0.068641
4641 | 0.45321 | 0.062847
4642 | 0.46799 | 0.058453
4643 | 0.47592 | 0.048193
4644 | 0.47002 | 0.038131
4645 | 0.45349 | 0.03062
4646 | 0.44154 | 0.020428
4647 | 0.4421 | 0.011353
4648 | 0.44955 | 0.011861
4649 | 0.45839 | 0.026608
4650 | 0.46835 | 0.032402
4651 | 0.46257 | 0.025399
4652 | 0.45536 | 0.02115
4653 | 0.43931 | 0.014736
4654 | 0.43772 | 0.009139
4655 | 0.42708 | 0.018254
4656 | 0.40258 | 0.022962
4657 | 0.38975 | 0.025663
4658 | 0.37816 | 0.03957
4659 | 0.36848 | 0.076416
4660 | 0.3645 | 0.054876
4661 | 0.36111 | 0.05832
4662 | 0.37031 | 0.045048
4663 | 0.39015 | 0.027543
4664 | 0.41708 | 0.016982
4665 | 0.43811 | 0.011429
4666 | 0.45716 | 0.019528
4667 | 0.4601 | 0.035623
4668 | 0.46413 | 0.057841
4669 | 0.44887 | 0.070746
4670 | 0.44453 | 0.10099
4671 | 0.4476 | 0.14747
4672 | 0.44943 | 0.16253
4673 | 0.4552 | 0.16074
4674 | 0.45899 | 0.18143
4675 | 0.46481 | 0.24075
4676 | 0.4615 | 0.27763
4677 | 0.45425 | 0.3053
4678 | 0.44624 | 0.25116
4679 | 0.42561 | 0.30639
4680 | 0.39756 | 0.29136
4681 | 0.38605 | 0.3
4682 | 0.38155 | 0.29997
4683 | 0.36462 | 0.28082
4684 | 0.35721 | 0.24525
4685 | 0.37501 | 0.2307
4686 | 0.41768 | 0.21285
4687 | 0.46269 | 0.20086
4688 | 0.50193 | 0.1825
4689 | 0.52133 | 0.16342
4690 | 0.52707 | 0.14988
4691 | 0.5297 | 0.16005
4692 | 0.53571 | 0.19389
4693 | 0.53691 | 0.23291
4694 | 0.53607 | 0.28866
4695 | 0.52583 | 0.27989
4696 | 0.52524 | 0.30496
4697 | 0.52743 | 0.27442
4698 | 0.52408 | 0.22304
4699 | 0.51329 | 0.21387
4700 | 0.49165 | 0.19214
4701 | 0.47735 | 0.22743
4702 | 0.4652 | 0.25591
4703 | 0.43122 | 0.26515
4704 | 0.40218 | 0.25909
4705 | 0.38573 | 0.23753
4706 | 0.38689 | 0.21125
4707 | 0.3841 | 0.16348
4708 | 0.37537 | 0.07891
4709 | 0.38601 | 0.049848
4710 | 0.43118 | 0.1062
4711 | 0.46465 | 0.14792
4712 | 0.49217 | 0.12464
4713 | 0.51508 | 0.089752
4714 | 0.52571 | 0.073387
4715 | 0.53257 | 0.064439
4716 | 0.54029 | 0.059361
4717 | 0.52926 | 0.057798
4718 | 0.5193 | 0.058009
4719 | 0.50775 | 0.062203
4720 | 0.50368 | 0.061066
4721 | 0.51177 | 0.062148
4722 | 0.50082 | 0.057774
4723 | 0.49894 | 0.052078
4724 | 0.48413 | 0.064311
4725 | 0.46644 | 0.060718
4726 | 0.45867 | 0.050447
4727 | 0.44035 | 0.040861
4728 | 0.41895 | 0.027495
4729 | 0.39959 | 0.015236
4730 | 0.39453 | 0.0085961
4731 | 0.38999 | 0.0044947
4732 | 0.38462 | 0.00083977
4733 | 0.39808 | 0.013276
4734 | 0.43489 | 0.025358
4735 | 0.47743 | 0.031044
4736 | 0.49855 | 0.031606
4737 | 0.51285 | 0.019944
4738 | 0.5203 | 0.0061589
4739 | 0.51396 | 0.0012565
4740 | 0.51348 | 0.0015548
4741 | 0.50886 | 0.0049134
4742 | 0.50396 | 0.0078742
4743 | 0.50464 | 0.010159
4744 | 0.50185 | 0.011918
4745 | 0.50329 | 0.014662
4746 | 0.5003 | 0.020114
4747 | 0.47966 | 0.0386
4748 | 0.46297 | 0.08929
4749 | 0.45548 | 0.14746
4750 | 0.4556 | 0.20047
4751 | 0.43039 | 0.21739
4752 | 0.41712 | 0.21732
4753 | 0.4086 | 0.18784
4754 | 0.39872 | 0.13321
4755 | 0.40294 | 0.082749
4756 | 0.40043 | 0.033555
4757 | 0.39621 | 0.041295
4758 | 0.43146 | 0.067256
4759 | 0.46963 | 0.10877
4760 | 0.49779 | 0.15756
4761 | 0.50639 | 0.19726
4762 | 0.51775 | 0.20122
4763 | 0.51918 | 0.1819
4764 | 0.51269 | 0.16552
4765 | 0.51062 | 0.15298
4766 | 0.51042 | 0.14611
4767 | 0.50962 | 0.13929
4768 | 0.50783 | 0.13414
4769 | 0.51416 | 0.13411
4770 | 0.50743 | 0.15382
4771 | 0.4999 | 0.22639
4772 | 0.48664 | 0.33734
4773 | 0.46895 | 0.39102
4774 | 0.45963 | 0.37038
4775 | 0.43533 | 0.30248
4776 | 0.4125 | 0.25468
4777 | 0.39541 | 0.19682
4778 | 0.39342 | 0.175
4779 | 0.39183 | 0.13117
4780 | 0.38852 | 0.08865
4781 | 0.39346 | 0.088137
4782 | 0.42999 | 0.11234
4783 | 0.46891 | 0.14181
4784 | 0.50639 | 0.18784
4785 | 0.5154 | 0.23973
4786 | 0.52412 | 0.27065
4787 | 0.52324 | 0.27164
4788 | 0.51683 | 0.25186
4789 | 0.51564 | 0.22213
4790 | 0.51404 | 0.17885
4791 | 0.50747 | 0.1478
4792 | 0.5009 | 0.1122
4793 | 0.50548 | 0.084059
4794 | 0.49831 | 0.11666
4795 | 0.48114 | 0.20083
4796 | 0.46337 | 0.30519
4797 | 0.4513 | 0.36126
4798 | 0.44457 | 0.33161
4799 | 0.42322 | 0.30497
4800 | 0.40947 | 0.33687
4801 | 0.39469 | 0.27211
4802 | 0.38083 | 0.25418
4803 | 0.3737 | 0.18717
4804 | 0.37087 | 0.10092
4805 | 0.37087 | 0.064129
4806 | 0.38055 | 0.076414
4807 | 0.40075 | 0.10749
4808 | 0.42481 | 0.1393
4809 | 0.44752 | 0.17346
4810 | 0.45046 | 0.18838
4811 | 0.44947 | 0.20817
4812 | 0.44612 | 0.23273
4813 | 0.44377 | 0.24614
4814 | 0.44035 | 0.23667
4815 | 0.43684 | 0.19172
4816 | 0.43529 | 0.14915
4817 | 0.43819 | 0.15028
4818 | 0.45042 | 0.19757
4819 | 0.45875 | 0.30495
4820 | 0.44648 | 0.4208
4821 | 0.43461 | 0.47535
4822 | 0.4274 | 0.41275
4823 | 0.41067 | 0.34512
4824 | 0.39274 | 0.33057
4825 | 0.38143 | 0.27439
4826 | 0.37067 | 0.22959
4827 | 0.36697 | 0.16229
4828 | 0.3629 | 0.11055
4829 | 0.35852 | 0.063556
4830 | 0.35605 | 0.083642
4831 | 0.37266 | 0.15189
4832 | 0.40366 | 0.22592
4833 | 0.43003 | 0.32934
4834 | 0.44226 | 0.42807
4835 | 0.45166 | 0.49428
4836 | 0.45365 | 0.52262
4837 | 0.45098 | 0.52154
4838 | 0.4468 | 0.50234
4839 | 0.44385 | 0.46629
4840 | 0.44226 | 0.39894
4841 | 0.45198 | 0.33142
4842 | 0.46122 | 0.32771
4843 | 0.46421 | 0.30039
4844 | 0.46461 | 0.30246
4845 | 0.45242 | 0.3151
4846 | 0.44337 | 0.2644
4847 | 0.41509 | 0.23603
4848 | 0.38963 | 0.22835
4849 | 0.37784 | 0.22741
4850 | 0.37581 | 0.21684
4851 | 0.3788 | 0.15457
4852 | 0.37876 | 0.054562
4853 | 0.37486 | 0.019241
4854 | 0.4115 | 0.040926
4855 | 0.45007 | 0.077184
4856 | 0.48082 | 0.11065
4857 | 0.49556 | 0.1544
4858 | 0.50245 | 0.21291
4859 | 0.49998 | 0.2671
4860 | 0.50345 | 0.29135
4861 | 0.50759 | 0.28994
4862 | 0.50886 | 0.2842
4863 | 0.50835 | 0.25334
4864 | 0.50532 | 0.1589
4865 | 0.50106 | 0.13558
4866 | 0.50376 | 0.15044
4867 | 0.49628 | 0.14942
4868 | 0.48249 | 0.25349
4869 | 0.46512 | 0.41108
4870 | 0.45755 | 0.50217
4871 | 0.43222 | 0.49798
4872 | 0.40684 | 0.44572
4873 | 0.39832 | 0.36904
4874 | 0.39071 | 0.29829
4875 | 0.38565 | 0.21098
4876 | 0.379 | 0.069213
4877 | 0.38509 | 0.016958
4878 | 0.41338 | 0.031095
4879 | 0.44911 | 0.093954
4880 | 0.47719 | 0.15661
4881 | 0.49679 | 0.19388
4882 | 0.51105 | 0.2154
4883 | 0.51329 | 0.21395
4884 | 0.5154 | 0.19571
4885 | 0.51149 | 0.17987
4886 | 0.50862 | 0.14158
4887 | 0.50552 | 0.12181
4888 | 0.50209 | 0.098658
4889 | 0.49835 | 0.068349
4890 | 0.49743 | 0.055045
4891 | 0.48667 | 0.089772
4892 | 0.47552 | 0.17956
4893 | 0.46536 | 0.24216
4894 | 0.45584 | 0.24903
4895 | 0.43266 | 0.24866
4896 | 0.40923 | 0.25904
4897 | 0.39445 | 0.26296
4898 | 0.38987 | 0.26963
4899 | 0.38677 | 0.19183
4900 | 0.38003 | 0.096974
4901 | 0.37673 | 0.077898
4902 | 0.4072 | 0.095202
4903 | 0.44672 | 0.11705
4904 | 0.47935 | 0.13208
4905 | 0.50054 | 0.14159
4906 | 0.51508 | 0.15265
4907 | 0.51799 | 0.16736
4908 | 0.52069 | 0.18137
4909 | 0.50707 | 0.20088
4910 | 0.50731 | 0.20919
4911 | 0.50691 | 0.1752
4912 | 0.50647 | 0.14854
4913 | 0.50771 | 0.08304
4914 | 0.50225 | 0.073672
4915 | 0.48472 | 0.093954
4916 | 0.47456 | 0.087111
4917 | 0.46393 | 0.069751
4918 | 0.45759 | 0.056062
4919 | 0.43369 | 0.049888
4920 | 0.40246 | 0.054037
4921 | 0.38418 | 0.064778
4922 | 0.37239 | 0.077627
4923 | 0.36398 | 0.10122
4924 | 0.36051 | 0.11482
4925 | 0.37804 | 0.036607
4926 | 0.40788 | 0.030583
4927 | 0.44803 | 0.07635
4928 | 0.4864 | 0.07747
4929 | 0.51348 | 0.084068
4930 | 0.51273 | 0.10266
4931 | 0.50404 | 0.13033
4932 | 0.51424 | 0.1563
4933 | 0.51412 | 0.17801
4934 | 0.5101 | 0.1703
4935 | 0.50974 | 0.15135
4936 | 0.50102 | 0.14077
4937 | 0.5099 | 0.12269
4938 | 0.51213 | 0.15461
4939 | 0.50129 | 0.27717
4940 | 0.48592 | 0.38749
4941 | 0.46986 | 0.40653
4942 | 0.45688 | 0.32515
4943 | 0.43385 | 0.27865
4944 | 0.41577 | 0.26965
4945 | 0.4033 | 0.23638
4946 | 0.39163 | 0.20212
4947 | 0.38529 | 0.1682
4948 | 0.38374 | 0.09281
4949 | 0.3884 | 0.033634
4950 | 0.41493 | 0.017984
4951 | 0.45433 | 0.02373
4952 | 0.48994 | 0.039684
4953 | 0.5093 | 0.048169
4954 | 0.51452 | 0.053496
4955 | 0.51472 | 0.062175
4956 | 0.50604 | 0.071798
4957 | 0.5007 | 0.074759
4958 | 0.49727 | 0.074482
4959 | 0.49317 | 0.071329
4960 | 0.4948 | 0.063751
4961 | 0.4962 | 0.04684
4962 | 0.49974 | 0.037008
4963 | 0.48914 | 0.094723
4964 | 0.47544 | 0.23463
4965 | 0.45875 | 0.34418
4966 | 0.45469 | 0.37355
4967 | 0.42776 | 0.36077
4968 | 0.40533 | 0.33156
4969 | 0.38633 | 0.30253
4970 | 0.38302 | 0.28113
4971 | 0.37549 | 0.24254
4972 | 0.37099 | 0.13543
4973 | 0.36872 | 0.029967
4974 | 0.37904 | 0.0075068
4975 | 0.40402 | 0.006779
4976 | 0.43325 | 0.0026885
4977 | 0.45497 | 0.010187
4978 | 0.45509 | 0.018679
4979 | 0.4517 | 0.020542
4980 | 0.45588 | 0.016843
4981 | 0.45672 | 0.010614
4982 | 0.45775 | 0.005355
4983 | 0.45644 | 0.0027441
4984 | 0.45696 | 0.0011619
4985 | 0.46154 | 0.0029733
4986 | 0.46433 | 0.0083959
4987 | 0.46401 | 0.017092
4988 | 0.45393 | 0.027009
4989 | 0.45281 | 0.038158
4990 | 0.4511 | 0.051337
4991 | 0.43537 | 0.073083
4992 | 0.41501 | 0.13478
4993 | 0.40629 | 0.22742
4994 | 0.3839 | 0.3316
4995 | 0.37768 | 0.38831
4996 | 0.37326 | 0.35061
4997 | 0.36665 | 0.33431
4998 | 0.38159 | 0.39724
4999 | 0.40601 | 0.40437
5000 | 0.43222 | 0.35764
5001 | 0.45732 | 0.29937
5002 | 0.47158 | 0.25298
5003 | 0.47086 | 0.21755
5004 | 0.46508 | 0.18993
5005 | 0.45509 | 0.17131
5006 | 0.44983 | 0.15913
5007 | 0.45146 | 0.15176
5008 | 0.46098 | 0.1535
5009 | 0.46532 | 0.15457
5010 | 0.47508 | 0.14398
5011 | 0.47592 | 0.20082
5012 | 0.47253 | 0.25408
5013 | 0.46823 | 0.26139
5014 | 0.45007 | 0.22282
5015 | 0.4227 | 0.19103
5016 | 0.38621 | 0.1748
5017 | 0.37513 | 0.15287
5018 | 0.37211 | 0.13767
5019 | 0.37071 | 0.079205
5020 | 0.35808 | 0.030652
5021 | 0.35697 | 0.032509
5022 | 0.40633 | 0.056962
5023 | 0.45752 | 0.087541
5024 | 0.49715 | 0.11061
5025 | 0.51576 | 0.11998
5026 | 0.5301 | 0.11586
5027 | 0.53476 | 0.10539
5028 | 0.53547 | 0.10711
5029 | 0.53444 | 0.1353
5030 | 0.53041 | 0.19442
5031 | 0.52113 | 0.27885
5032 | 0.51305 | 0.3292
5033 | 0.51476 | 0.35332
5034 | 0.50647 | 0.35765
5035 | 0.49034 | 0.30967
5036 | 0.4803 | 0.2627
5037 | 0.47915 | 0.26138
5038 | 0.45054 | 0.24529
5039 | 0.42832 | 0.36162
5040 | 0.40075 | 0.33476
5041 | 0.38107 | 0.31259
5042 | 0.37653 | 0.30087
5043 | 0.37239 | 0.24829
5044 | 0.37314 | 0.19949
5045 | 0.3788 | 0.25362
5046 | 0.4166 | 0.26436
5047 | 0.45341 | 0.26863
5048 | 0.48305 | 0.2614
5049 | 0.49779 | 0.23845
5050 | 0.52281 | 0.21772
5051 | 0.52727 | 0.21888
5052 | 0.5254 | 0.23291
5053 | 0.52858 | 0.24528
5054 | 0.52587 | 0.26371
5055 | 0.52197 | 0.26965
5056 | 0.51149 | 0.23729
5057 | 0.50811 | 0.20664
5058 | 0.5038 | 0.21538
5059 | 0.49643 | 0.25907
5060 | 0.48241 | 0.31728
5061 | 0.47182 | 0.34499
5062 | 0.45895 | 0.26038
5063 | 0.41374 | 0.22294
5064 | 0.38768 | 0.22284
5065 | 0.38728 | 0.19218
5066 | 0.3798 | 0.17553
5067 | 0.37155 | 0.15559
5068 | 0.37155 | 0.20087
5069 | 0.37394 | 0.29481
5070 | 0.42218 | 0.2818
5071 | 0.46731 | 0.25097
5072 | 0.49902 | 0.22741
5073 | 0.52069 | 0.20656
5074 | 0.53575 | 0.18479
5075 | 0.53523 | 0.17311
5076 | 0.5391 | 0.16523
5077 | 0.53261 | 0.15775
5078 | 0.52508 | 0.14401
5079 | 0.51874 | 0.12691
5080 | 0.51078 | 0.106
5081 | 0.51707 | 0.051714
5082 | 0.51289 | 0.05122
5083 | 0.50118 | 0.013962
5084 | 0.48926 | 0.0028657
5085 | 0.48417 | 0.0076374
5086 | 0.47711 | 0.031721
5087 | 0.44301 | 0.075827
5088 | 0.40896 | 0.13106
5089 | 0.40517 | 0.19169
5090 | 0.39804 | 0.25908
5091 | 0.39712 | 0.31339
5092 | 0.39513 | 0.23018
5093 | 0.39617 | 0.07193
5094 | 0.43616 | 0.036283
5095 | 0.47628 | 0.04189
5096 | 0.50938 | 0.060702
5097 | 0.51579 | 0.07967
5098 | 0.51783 | 0.10125
5099 | 0.52301 | 0.12391
5100 | 0.51982 | 0.14689
5101 | 0.52077 | 0.16745
5102 | 0.51755 | 0.17813
5103 | 0.51309 | 0.14866
5104 | 0.50854 | 0.13438
5105 | 0.51305 | 0.16065
5106 | 0.50659 | 0.18166
5107 | 0.49564 | 0.22804
5108 | 0.47919 | 0.29136
5109 | 0.47022 | 0.29657
5110 | 0.45835 | 0.30114
5111 | 0.43286 | 0.36757
5112 | 0.4037 | 0.32202
5113 | 0.39119 | 0.272
5114 | 0.38824 | 0.25097
5115 | 0.38844 | 0.19371
5116 | 0.38215 | 0.11328
5117 | 0.3825 | 0.14136
5118 | 0.417 | 0.19908
5119 | 0.45086 | 0.19584
5120 | 0.49624 | 0.16526
5121 | 0.51432 | 0.13801
5122 | 0.52874 | 0.11075
5123 | 0.5236 | 0.073448
5124 | 0.51962 | 0.045057
5125 | 0.50954 | 0.03342
5126 | 0.50217 | 0.033427
5127 | 0.49309 | 0.035195
5128 | 0.49082 | 0.030718
5129 | 0.49548 | 0.016765
5130 | 0.49058 | 0.014743
5131 | 0.48325 | 0.0097978
5132 | 0.47576 | 0.01573
5133 | 0.46465 | 0.041037
5134 | 0.45373 | 0.071014
5135 | 0.4309 | 0.092872
5136 | 0.40629 | 0.10126
5137 | 0.39943 | 0.090064
5138 | 0.39071 | 0.071855
5139 | 0.37932 | 0.065452
5140 | 0.36745 | 0.061158
5141 | 0.36816 | 0.059471
5142 | 0.37976 | 0.072277
5143 | 0.40051 | 0.085417
5144 | 0.42867 | 0.10126
5145 | 0.44939 | 0.11338
5146 | 0.46038 | 0.11377
5147 | 0.46652 | 0.10593
5148 | 0.46743 | 0.093096
5149 | 0.45767 | 0.079144
5150 | 0.45218 | 0.065598
5151 | 0.44787 | 0.048542
5152 | 0.45357 | 0.031076
5153 | 0.45971 | 0.019903
5154 | 0.45923 | 0.01841
5155 | 0.45763 | 0.026709
5156 | 0.44867 | 0.044323
5157 | 0.44911 | 0.059016
5158 | 0.44043 | 0.066655
5159 | 0.41541 | 0.067953
5160 | 0.39553 | 0.061477
5161 | 0.38709 | 0.052667
5162 | 0.38211 | 0.046323
5163 | 0.37669 | 0.046046
5164 | 0.37426 | 0.038265
5165 | 0.36868 | 0.013565
5166 | 0.37394 | 0.0080324
5167 | 0.39143 | 0.0078844
5168 | 0.41437 | 0.0078895
5169 | 0.44405 | 0.0098148
5170 | 0.45867 | 0.010859
5171 | 0.46425 | 0.016051
5172 | 0.46381 | 0.022647
5173 | 0.46046 | 0.028207
5174 | 0.45823 | 0.034259
5175 | 0.45473 | 0.040924
5176 | 0.4568 | 0.044926
5177 | 0.46592 | 0.040935
5178 | 0.46751 | 0.049597
5179 | 0.46743 | 0.084931
5180 | 0.46919 | 0.12531
5181 | 0.46321 | 0.16258
5182 | 0.44799 | 0.18486
5183 | 0.42796 | 0.19124
5184 | 0.3974 | 0.17835
5185 | 0.38796 | 0.16316
5186 | 0.39079 | 0.1582
5187 | 0.3925 | 0.17049
5188 | 0.39298 | 0.13714
5189 | 0.39872 | 0.053662
5190 | 0.45509 | 0.014979
5191 | 0.5099 | 0.0084604
5192 | 0.54499 | 0.0069453
5193 | 0.55416 | 0.0079536
5194 | 0.55973 | 0.012342
5195 | 0.56698 | 0.019275
5196 | 0.56639 | 0.021155
5197 | 0.55985 | 0.024098
5198 | 0.55288 | 0.027604
5199 | 0.5493 | 0.028961
5200 | 0.54041 | 0.030201
5201 | 0.54392 | 0.028269
5202 | 0.53555 | 0.02192
5203 | 0.52504 | 0.021142
5204 | 0.50815 | 0.020216
5205 | 0.50321 | 0.01812
5206 | 0.48018 | 0.014727
5207 | 0.43991 | 0.010831
5208 | 0.41605 | 0.0085243
5209 | 0.40425 | 0.0086867
5210 | 0.39955 | 0.012465
5211 | 0.40151 | 0.018867
5212 | 0.39653 | 0.030893
5213 | 0.40302 | 0.028619
5214 | 0.44863 | 0.032174
5215 | 0.51141 | 0.04745
5216 | 0.54818 | 0.057009
5217 | 0.5538 | 0.061728
5218 | 0.55428 | 0.06108
5219 | 0.56189 | 0.073782
5220 | 0.55316 | 0.10757
5221 | 0.55145 | 0.13192
5222 | 0.5381 | 0.15365
5223 | 0.53675 | 0.18145
5224 | 0.52926 | 0.19121
5225 | 0.53217 | 0.1847
5226 | 0.52743 | 0.17149
5227 | 0.51671 | 0.21984
5228 | 0.50779 | 0.23069
5229 | 0.50022 | 0.20118
5230 | 0.47154 | 0.15302
5231 | 0.44648 | 0.11851
5232 | 0.42979 | 0.099826
5233 | 0.40752 | 0.091949
5234 | 0.39684 | 0.069003
5235 | 0.40533 | 0.061073
5236 | 0.41003 | 0.052171
5237 | 0.4219 | 0.053194
5238 | 0.46134 | 0.059079
5239 | 0.52253 | 0.075035
5240 | 0.54368 | 0.092797
5241 | 0.55691 | 0.12126
5242 | 0.56874 | 0.14067
5243 | 0.56607 | 0.1558
5244 | 0.5642 | 0.15832
5245 | 0.55914 | 0.15251
5246 | 0.55272 | 0.14424
5247 | 0.55376 | 0.13728
5248 | 0.54272 | 0.1127
5249 | 0.54017 | 0.10182
5250 | 0.53607 | 0.12083
5251 | 0.52468 | 0.20591
5252 | 0.514 | 0.26372
5253 | 0.50592 | 0.23073
5254 | 0.47927 | 0.20585
5255 | 0.45305 | 0.18759
5256 | 0.42636 | 0.14853
5257 | 0.41234 | 0.13114
5258 | 0.41003 | 0.11235
5259 | 0.4031 | 0.11185
5260 | 0.4039 | 0.085966
5261 | 0.40848 | 0.059633
5262 | 0.46086 | 0.056818
5263 | 0.52125 | 0.074043
5264 | 0.5526 | 0.094573
5265 | 0.55133 | 0.11307
5266 | 0.56432 | 0.12763
5267 | 0.56491 | 0.13375
5268 | 0.56503 | 0.1356
5269 | 0.56515 | 0.13809
5270 | 0.55181 | 0.14095
5271 | 0.5438 | 0.13921
5272 | 0.53097 | 0.14636
5273 | 0.53273 | 0.14308
5274 | 0.52448 | 0.19593
5275 | 0.5246 | 0.24246
5276 | 0.52042 | 0.26545
5277 | 0.51432 | 0.24075
5278 | 0.48397 | 0.19171
5279 | 0.44963 | 0.13301
5280 | 0.42899 | 0.092788
5281 | 0.41967 | 0.071766
5282 | 0.41517 | 0.044527
5283 | 0.41485 | 0.022731
5284 | 0.4127 | 0.011987
5285 | 0.41764 | 0.0045886
5286 | 0.47703 | 0.0047558
5287 | 0.53416 | 0.00801
5288 | 0.56643 | 0.010379
5289 | 0.56272 | 0.011227
5290 | 0.563 | 0.01017
5291 | 0.56471 | 0.0072273
5292 | 0.56455 | 0.0060161
5293 | 0.55033 | 0.004405
5294 | 0.53994 | 0.0019165
5295 | 0.5301 | 0.0013053
5296 | 0.5205 | 0.00222
5297 | 0.52281 | 0.0010604
5298 | 0.52065 | 0.0019596
5299 | 0.50719 | 0.029769
5300 | 0.48887 | 0.11924
5301 | 0.48086 | 0.24157
5302 | 0.37932 | 0.32519
5303 | 0.42565 | 0.34462
5304 | 0.40601 | 0.31281
5305 | 0.39434 | 0.29997
5306 | 0.38764 | 0.26469
5307 | 0.38418 | 0.23507
5308 | 0.37669 | 0.156
5309 | 0.37119 | 0.10525
5310 | 0.3841 | 0.11432
5311 | 0.41087 | 0.17001
5312 | 0.45218 | 0.23792
5313 | 0.48405 | 0.30497
5314 | 0.50078 | 0.37358
5315 | 0.50946 | 0.42147
5316 | 0.50321 | 0.45432
5317 | 0.4993 | 0.46908
5318 | 0.49333 | 0.45664
5319 | 0.4952 | 0.38853
5320 | 0.4999 | 0.31142
5321 | 0.50663 | 0.22089
5322 | 0.50133 | 0.22949
5323 | 0.49038 | 0.25513
5324 | 0.47759 | 0.27564
5325 | 0.46755 | 0.24299
5326 | 0.44122 | 0.21141
5327 | 0.4231 | 0.21689
5328 | 0.4117 | 0.21766
5329 | 0.39892 | 0.16025
5330 | 0.39696 | 0.14398
5331 | 0.39477 | 0.1314
5332 | 0.39302 | 0.12007
5333 | 0.38633 | 0.087782
5334 | 0.38613 | 0.10619
5335 | 0.39924 | 0.14387
5336 | 0.42923 | 0.20396
5337 | 0.45708 | 0.32806
5338 | 0.48046 | 0.41273
5339 | 0.48257 | 0.4539
5340 | 0.48333 | 0.42288
5341 | 0.48114 | 0.36692
5342 | 0.48428 | 0.32005
5343 | 0.48656 | 0.2796
5344 | 0.48357 | 0.23529
5345 | 0.48719 | 0.20674
5346 | 0.49341 | 0.21979
5347 | 0.4944 | 0.22306
5348 | 0.48946 | 0.2122
5349 | 0.49353 | 0.25503
5350 | 0.46743 | 0.22223
5351 | 0.43624 | 0.22302
5352 | 0.41405 | 0.21984
5353 | 0.41286 | 0.22649
5354 | 0.4066 | 0.23612
5355 | 0.40011 | 0.22324
5356 | 0.40202 | 0.1865
5357 | 0.42262 | 0.13765
5358 | 0.48245 | 0.10581
5359 | 0.5391 | 0.15581
5360 | 0.56192 | 0.16684
5361 | 0.56001 | 0.17102
5362 | 0.57057 | 0.18195
5363 | 0.57232 | 0.19873
5364 | 0.57834 | 0.19472
5365 | 0.582 | 0.17889
5366 | 0.57615 | 0.1744
5367 | 0.56073 | 0.14242
5368 | 0.55519 | 0.11818
5369 | 0.56232 | 0.13207
5370 | 0.55599 | 0.16985
5371 | 0.54587 | 0.19835
5372 | 0.54129 | 0.19598
5373 | 0.5389 | 0.17437
5374 | 0.49695 | 0.1655
5375 | 0.46297 | 0.16708
5376 | 0.4323 | 0.1674
5377 | 0.42804 | 0.16756
5378 | 0.42095 | 0.17364
5379 | 0.41768 | 0.16193
5380 | 0.41959 | 0.14569
5381 | 0.42995 | 0.1064
5382 | 0.48225 | 0.087239
5383 | 0.53723 | 0.11799
5384 | 0.56929 | 0.13434
5385 | 0.56902 | 0.14316
5386 | 0.56925 | 0.16674
5387 | 0.57061 | 0.19034
5388 | 0.57459 | 0.19033
5389 | 0.56256 | 0.15656
5390 | 0.55663 | 0.13
5391 | 0.56045 | 0.11082
5392 | 0.55436 | 0.11343
5393 | 0.55069 | 0.12731
5394 | 0.55555 | 0.14628
5395 | 0.54424 | 0.16056
5396 | 0.53512 | 0.16013
5397 | 0.53424 | 0.14654
5398 | 0.48879 | 0.13099
5399 | 0.45509 | 0.1033
5400 | 0.42505 | 0.096698
5401 | 0.41457 | 0.10025
5402 | 0.40836 | 0.10576
5403 | 0.40226 | 0.12432
5404 | 0.39505 | 0.099073
5405 | 0.40688 | 0.075977
5406 | 0.47361 | 0.070509
5407 | 0.5399 | 0.068428
5408 | 0.56348 | 0.087268
5409 | 0.55603 | 0.11427
5410 | 0.55675 | 0.1408
5411 | 0.56364 | 0.18873
5412 | 0.57336 | 0.25909
5413 | 0.56408 | 0.33581
5414 | 0.56001 | 0.38279
5415 | 0.55332 | 0.3866
5416 | 0.54659 | 0.36691
5417 | 0.56204 | 0.33701
5418 | 0.55205 | 0.34616
5419 | 0.54746 | 0.37621
5420 | 0.53894 | 0.42325
5421 | 0.52882 | 0.42232
5422 | 0.48879 | 0.43392
5423 | 0.46118 | 0.43146
5424 | 0.43592 | 0.45001
5425 | 0.42517 | 0.47087
5426 | 0.42202 | 0.48942
5427 | 0.42294 | 0.49796
5428 | 0.4266 | 0.48835
5429 | 0.43294 | 0.47387
5430 | 0.49142 | 0.46396
5431 | 0.54332 | 0.44348
5432 | 0.57714 | 0.44309
5433 | 0.57646 | 0.47991
5434 | 0.58495 | 0.48861
5435 | 0.5814 | 0.49489
5436 | 0.58212 | 0.50597
5437 | 0.57698 | 0.50024
5438 | 0.572 | 0.47129
5439 | 0.57113 | 0.40839
5440 | 0.56364 | 0.37898
5441 | 0.56424 | 0.36834
5442 | 0.55854 | 0.31432
5443 | 0.55611 | 0.26375
5444 | 0.55396 | 0.26141
5445 | 0.52727 | 0.25506
5446 | 0.49229 | 0.22743
5447 | 0.46377 | 0.19791
5448 | 0.43584 | 0.16733
5449 | 0.42764 | 0.13626
5450 | 0.42505 | 0.10429
5451 | 0.42947 | 0.084368
5452 | 0.43043 | 0.072688
5453 | 0.43879 | 0.049403
5454 | 0.48584 | 0.02834
5455 | 0.5444 | 0.042163
5456 | 0.57069 | 0.11233
5457 | 0.57989 | 0.2133
5458 | 0.58368 | 0.312
5459 | 0.58216 | 0.40262
5460 | 0.57555 | 0.44702
5461 | 0.5636 | 0.41548
5462 | 0.55113 | 0.41692
5463 | 0.5397 | 0.32912
5464 | 0.53619 | 0.27676
5465 | 0.54794 | 0.27439
5466 | 0.54017 | 0.35359
5467 | 0.52097 | 0.33699
5468 | 0.51157 | 0.31514
5469 | 0.50564 | 0.26984
5470 | 0.47759 | 0.30803
5471 | 0.44756 | 0.25776
5472 | 0.42437 | 0.22755
5473 | 0.41473 | 0.21452
5474 | 0.4076 | 0.204
5475 | 0.39943 | 0.19605
5476 | 0.40342 | 0.18014
5477 | 0.39916 | 0.16117
5478 | 0.4029 | 0.15405
5479 | 0.42947 | 0.19817
5480 | 0.47106 | 0.28891
5481 | 0.50181 | 0.37038
5482 | 0.51556 | 0.44713
5483 | 0.52623 | 0.53244
5484 | 0.52436 | 0.52535
5485 | 0.51591 | 0.41684
5486 | 0.5148 | 0.39405
5487 | 0.51101 | 0.42229
5488 | 0.50811 | 0.4692
5489 | 0.51265 | 0.50714
5490 | 0.50321 | 0.53757
5491 | 0.50432 | 0.55712
5492 | 0.49556 | 0.52202
5493 | 0.48333 | 0.48903
5494 | 0.45923 | 0.50103
5495 | 0.44142 | 0.54703
5496 | 0.42828 | 0.57558
5497 | 0.41362 | 0.57647
5498 | 0.40668 | 0.55825
5499 | 0.4035 | 0.52535
5500 | 0.40043 | 0.48319
5501 | 0.39681 | 0.41675
5502 | 0.39876 | 0.4487
5503 | 0.41445 | 0.44907
5504 | 0.44186 | 0.42504
5505 | 0.46811 | 0.49385
5506 | 0.48914 | 0.51853
5507 | 0.50034 | 0.55462
5508 | 0.4991 | 0.55465
5509 | 0.49799 | 0.48451
5510 | 0.49655 | 0.3957
5511 | 0.49357 | 0.30869
5512 | 0.50703 | 0.28336
5513 | 0.52249 | 0.23631
5514 | 0.52591 | 0.25231
5515 | 0.5301 | 0.32009
5516 | 0.51631 | 0.34264
5517 | 0.50229 | 0.24072
5518 | 0.48377 | 0.18163
5519 | 0.46026 | 0.17097
5520 | 0.43405 | 0.1799
5521 | 0.42067 | 0.19633
5522 | 0.41812 | 0.18038
5523 | 0.42182 | 0.10782
5524 | 0.4262 | 0.05465
5525 | 0.43947 | 0.030562
5526 | 0.49636 | 0.014715
5527 | 0.55886 | 0.015187
5528 | 0.58567 | 0.042815
5529 | 0.58435 | 0.11167
5530 | 0.58212 | 0.23441
5531 | 0.58073 | 0.32514
5532 | 0.58599 | 0.33676
5533 | 0.58148 | 0.3452
5534 | 0.57794 | 0.3316
5535 | 0.56244 | 0.32008
5536 | 0.54993 | 0.26552
5537 | 0.56276 | 0.23698
5538 | 0.55655 | 0.34434
5539 | 0.56304 | 0.50028
5540 | 0.54017 | 0.48497
5541 | 0.51615 | 0.44151
5542 | 0.48385 | 0.37399
5543 | 0.457 | 0.28642
5544 | 0.43871 | 0.23979
5545 | 0.42266 | 0.19168
5546 | 0.42111 | 0.14511
5547 | 0.42489 | 0.12529
5548 | 0.42951 | 0.10337
5549 | 0.43784 | 0.048591
5550 | 0.49671 | 0.041785
5551 | 0.55902 | 0.044475
5552 | 0.58638 | 0.067709
5553 | 0.5818 | 0.10298
5554 | 0.57706 | 0.11337
5555 | 0.56894 | 0.10808
5556 | 0.56575 | 0.11235
5557 | 0.56408 | 0.13464
5558 | 0.56451 | 0.13651
5559 | 0.56667 | 0.11769
5560 | 0.56153 | 0.12692
5561 | 0.573 | 0.15606
5562 | 0.55898 | 0.2102
5563 | 0.55424 | 0.25097
5564 | 0.54495 | 0.25401
5565 | 0.53826 | 0.23068
5566 | 0.49898 | 0.20797
5567 | 0.46289 | 0.21231
5568 | 0.44548 | 0.22513
5569 | 0.43298 | 0.23541
5570 | 0.42792 | 0.24912
5571 | 0.43469 | 0.25098
5572 | 0.43963 | 0.20565
5573 | 0.44815 | 0.13332
5574 | 0.50492 | 0.11239
5575 | 0.56949 | 0.11337
5576 | 0.59718 | 0.12464
5577 | 0.5912 | 0.16205
5578 | 0.58611 | 0.20516
5579 | 0.58495 | 0.23977
5580 | 0.58025 | 0.27285
5581 | 0.56953 | 0.29489
5582 | 0.56651 | 0.30117
5583 | 0.56547 | 0.26517
5584 | 0.56137 | 0.21897
5585 | 0.5685 | 0.23292
5586 | 0.56216 | 0.29597
5587 | 0.55531 | 0.37624
5588 | 0.55539 | 0.34505
5589 | 0.52898 | 0.3225
5590 | 0.49193 | 0.30489
5591 | 0.45951 | 0.3002
5592 | 0.43596 | 0.31149
5593 | 0.43035 | 0.3134
5594 | 0.43385 | 0.32005
5595 | 0.42943 | 0.23598
5596 | 0.42485 | 0.20714
5597 | 0.44744 | 0.1523
5598 | 0.50512 | 0.16861
5599 | 0.56543 | 0.16362
5600 | 0.58706 | 0.12767
5601 | 0.58794 | 0.10484
5602 | 0.57678 | 0.11873
5603 | 0.57431 | 0.14075
5604 | 0.56603 | 0.15456
5605 | 0.57137 | 0.16374
5606 | 0.58025 | 0.1674
5607 | 0.57316 | 0.16582
5608 | 0.56539 | 0.15078
5609 | 0.57989 | 0.16957
5610 | 0.57479 | 0.25121
5611 | 0.56113 | 0.30756
5612 | 0.54699 | 0.32451
5613 | 0.53623 | 0.32566
5614 | 0.50643 | 0.33848
5615 | 0.47847 | 0.31254
5616 | 0.45688 | 0.25642
5617 | 0.44851 | 0.26025
5618 | 0.43373 | 0.24402
5619 | 0.43015 | 0.23073
5620 | 0.43198 | 0.22298
5621 | 0.44397 | 0.14296
5622 | 0.49747 | 0.076422
5623 | 0.5536 | 0.028225
5624 | 0.57842 | 0.013953
5625 | 0.58989 | 0.0087838
5626 | 0.59917 | 0.014931
5627 | 0.59826 | 0.033072
5628 | 0.58746 | 0.067931
5629 | 0.57403 | 0.12765
5630 | 0.56009 | 0.14856
5631 | 0.55057 | 0.20418
5632 | 0.54974 | 0.24346
5633 | 0.56109 | 0.24301
5634 | 0.5432 | 0.24526
5635 | 0.53269 | 0.27239
5636 | 0.52281 | 0.27819
5637 | 0.50779 | 0.25193
5638 | 0.47213 | 0.2323
5639 | 0.4415 | 0.23074
5640 | 0.388 | 0.2022
5641 | 0.42967 | 0.19582
5642 | 0.42075 | 0.18683
5643 | 0.41517 | 0.14452
5644 | 0.41461 | 0.13739
5645 | 0.41142 | 0.10612
5646 | 0.41505 | 0.11773
5647 | 0.44401 | 0.14421
5648 | 0.48018 | 0.10694
5649 | 0.50022 | 0.066387
5650 | 0.5103 | 0.05065
5651 | 0.50906 | 0.045816
5652 | 0.4997 | 0.044307
5653 | 0.49667 | 0.041355
5654 | 0.49122 | 0.03496
5655 | 0.48428 | 0.034455
5656 | 0.48576 | 0.053427
5657 | 0.49102 | 0.096371
5658 | 0.49177 | 0.23817
5659 | 0.48926 | 0.35767
5660 | 0.48636 | 0.34592
5661 | 0.47911 | 0.2979
5662 | 0.4521 | 0.26157
5663 | 0.42915 | 0.22111
5664 | 0.41453 | 0.22675
5665 | 0.40099 | 0.19681
5666 | 0.3931 | 0.15838
5667 | 0.3976 | 0.13927
5668 | 0.40182 | 0.14886
5669 | 0.3925 | 0.13318
5670 | 0.38446 | 0.11235
5671 | 0.40055 | 0.10735
5672 | 0.43413 | 0.1195
5673 | 0.47038 | 0.10209
5674 | 0.49536 | 0.088477
5675 | 0.49819 | 0.095573
5676 | 0.5048 | 0.10476
5677 | 0.50476 | 0.12893
5678 | 0.50675 | 0.25096
5679 | 0.4958 | 0.35328
5680 | 0.49779 | 0.48835
5681 | 0.50349 | 0.64409
5682 | 0.51273 | 0.69477
5683 | 0.51691 | 0.67403
5684 | 0.52719 | 0.64567
5685 | 0.51492 | 0.63294
5686 | 0.47253 | 0.62114
5687 | 0.4409 | 0.59291
5688 | 0.42585 | 0.55644
5689 | 0.42114 | 0.499
5690 | 0.41792 | 0.41314
5691 | 0.44003 | 0.29135
5692 | 0.45206 | 0.22332
5693 | 0.47735 | 0.19391
5694 | 0.52217 | 0.17679
5695 | 0.56611 | 0.12385
5696 | 0.60471 | 0.10261
5697 | 0.60937 | 0.10489
5698 | 0.61985 | 0.11306
5699 | 0.60969 | 0.13098
5700 | 0.60172 | 0.16996
5701 | 0.60045 | 0.17715
5702 | 0.60359 | 0.16211
5703 | 0.59953 | 0.11535
5704 | 0.59284 | 0.12636
5705 | 0.59682 | 0.15483
5706 | 0.58136 | 0.17763
5707 | 0.56607 | 0.27134
5708 | 0.55595 | 0.40821
5709 | 0.53707 | 0.48421
5710 | 0.4995 | 0.49437
5711 | 0.45951 | 0.46969
5712 | 0.42907 | 0.43465
5713 | 0.41445 | 0.41056
5714 | 0.41493 | 0.38244
5715 | 0.41429 | 0.37527
5716 | 0.41828 | 0.37894
5717 | 0.4429 | 0.22759
5718 | 0.4848 | 0.082751
5719 | 0.53543 | 0.049548
5720 | 0.57033 | 0.077668
5721 | 0.59646 | 0.15329
5722 | 0.6075 | 0.17086
5723 | 0.60128 | 0.1674
5724 | 0.59451 | 0.17369
5725 | 0.5881 | 0.18212
5726 | 0.59172 | 0.18924
5727 | 0.61152 | 0.13231
5728 | 0.5965 | 0.14173
5729 | 0.60499 | 0.22047
5730 | 0.59467 | 0.33315
5731 | 0.57559 | 0.38563
5732 | 0.55647 | 0.36803
5733 | 0.53412 | 0.31306
5734 | 0.48883 | 0.25797
5735 | 0.4617 | 0.19986
5736 | 0.4427 | 0.14545
5737 | 0.42429 | 0.10167
5738 | 0.4221 | 0.068383
5739 | 0.42648 | 0.041381
5740 | 0.43341 | 0.019185
5741 | 0.45353 | 0.0066375
5742 | 0.50229 | 0.0017649
5743 | 0.56204 | 0.0031266
5744 | 0.57993 | 0.025189
5745 | 0.59746 | 0.074995
5746 | 0.60308 | 0.12044
5747 | 0.60455 | 0.1828
5748 | 0.59614 | 0.2567
5749 | 0.5912 | 0.32555
5750 | 0.59853 | 0.34418
5751 | 0.59188 | 0.30924
5752 | 0.58172 | 0.31962
5753 | 0.58196 | 0.32905
5754 | 0.57479 | 0.36941
5755 | 0.55643 | 0.43492
5756 | 0.54547 | 0.37894
5757 | 0.52332 | 0.33159
5758 | 0.48771 | 0.3034
5759 | 0.45015 | 0.278
5760 | 0.41911 | 0.26962
5761 | 0.40633 | 0.2889
5762 | 0.40808 | 0.29504
5763 | 0.41987 | 0.28572
5764 | 0.43007 | 0.27439
5765 | 0.44401 | 0.22496
5766 | 0.50839 | 0.175
5767 | 0.56937 | 0.25141
5768 | 0.59507 | 0.29381
5769 | 0.60092 | 0.34779
5770 | 0.61347 | 0.42526
5771 | 0.62367 | 0.47595
5772 | 0.61714 | 0.52209
5773 | 0.62925 | 0.55745
5774 | 0.62267 | 0.5658
5775 | 0.61268 | 0.54905
5776 | 0.5883 | 0.53486
5777 | 0.59606 | 0.50807
5778 | 0.57037 | 0.47871
5779 | 0.57061 | 0.4243
5780 | 0.58057 | 0.37112
5781 | 0.54117 | 0.30966
5782 | 0.50894 | 0.28137
5783 | 0.47042 | 0.26437
5784 | 0.45026 | 0.17307
5785 | 0.43867 | 0.11305
5786 | 0.43923 | 0.089818
5787 | 0.44015 | 0.12191
5788 | 0.43811 | 0.19243
5789 | 0.47381 | 0.27262
5790 | 0.5395 | 0.31277
5791 | 0.57396 | 0.21634
5792 | 0.58937 | 0.14401
5793 | 0.60977 | 0.12658
5794 | 0.62032 | 0.13682
5795 | 0.5932 | 0.17887
5796 | 0.57623 | 0.22039
5797 | 0.57407 | 0.24399
5798 | 0.5585 | 0.24074
5799 | 0.55101 | 0.21838
5800 | 0.55714 | 0.13359
5801 | 0.56025 | 0.21141
5802 | 0.55101 | 0.34964
5803 | 0.53372 | 0.41921
5804 | 0.52305 | 0.41365
5805 | 0.49153 | 0.39506
5806 | 0.46696 | 0.4084
5807 | 0.43931 | 0.37057
5808 | 0.42955 | 0.34321
5809 | 0.41154 | 0.35111
5810 | 0.40625 | 0.29717
5811 | 0.40625 | 0.28681
5812 | 0.40182 | 0.2597
5813 | 0.40485 | 0.2198
5814 | 0.41294 | 0.20694
5815 | 0.43648 | 0.28126
5816 | 0.47054 | 0.21847
5817 | 0.50277 | 0.187
5818 | 0.51583 | 0.14249
5819 | 0.52289 | 0.1131
5820 | 0.51257 | 0.095639
5821 | 0.5085 | 0.10949
5822 | 0.4995 | 0.13289
5823 | 0.49281 | 0.16741
5824 | 0.49946 | 0.18613
5825 | 0.50046 | 0.24523
5826 | 0.51321 | 0.28002
5827 | 0.50376 | 0.26062
5828 | 0.49723 | 0.24302
5829 | 0.47568 | 0.23319
5830 | 0.45042 | 0.23884
5831 | 0.42262 | 0.25094
5832 | 0.40884 | 0.26487
5833 | 0.3972 | 0.29137
5834 | 0.3845 | 0.28098
5835 | 0.38816 | 0.29008
5836 | 0.38314 | 0.33447
5837 | 0.37995 | 0.35533
5838 | 0.38828 | 0.38066
5839 | 0.43258 | 0.37895
5840 | 0.46102 | 0.35021
5841 | 0.49393 | 0.4073
5842 | 0.51289 | 0.54911
5843 | 0.51715 | 0.65881
5844 | 0.52169 | 0.75468
5845 | 0.52743 | 0.85891
5846 | 0.52619 | 0.87256
5847 | 0.52667 | 0.83319
5848 | 0.52364 | 0.79973
5849 | 0.53476 | 0.76002
5850 | 0.53141 | 0.67881
5851 | 0.51703 | 0.65466
5852 | 0.53129 | 0.60189
5853 | 0.5152 | 0.4911
5854 | 0.49185 | 0.36163
5855 | 0.46644 | 0.20905
5856 | 0.44959 | 0.09744
5857 | 0.43493 | 0.077897
5858 | 0.4321 | 0.18515
5859 | 0.42569 | 0.24869
5860 | 0.42521 | 0.24375
5861 | 0.45293 | 0.20796
5862 | 0.51253 | 0.21105
5863 | 0.56515 | 0.20084
5864 | 0.58471 | 0.2055
5865 | 0.58925 | 0.17921
5866 | 0.59324 | 0.097013
5867 | 0.60136 | 0.08222
5868 | 0.59272 | 0.092787
5869 | 0.58933 | 0.076682
5870 | 0.58252 | 0.064419
5871 | 0.58611 | 0.076045
5872 | 0.57758 | 0.061771
5873 | 0.58881 | 0.085072
5874 | 0.58037 | 0.19168
5875 | 0.57866 | 0.32262
5876 | 0.58583 | 0.29998
5877 | 0.54886 | 0.24834
5878 | 0.50787 | 0.23425
5879 | 0.47397 | 0.21103
5880 | 0.46843 | 0.19349
5881 | 0.44648 | 0.18088
5882 | 0.44317 | 0.14537
5883 | 0.44525 | 0.1301
5884 | 0.44612 | 0.12041
5885 | 0.46481 | 0.10499
5886 | 0.51695 | 0.10712
5887 | 0.57212 | 0.13311
5888 | 0.59515 | 0.18141
5889 | 0.6128 | 0.25084
5890 | 0.61307 | 0.3105
5891 | 0.6157 | 0.36748
5892 | 0.60407 | 0.41216
5893 | 0.60276 | 0.43711
5894 | 0.59559 | 0.44425
5895 | 0.59379 | 0.34823
5896 | 0.58515 | 0.30248
5897 | 0.58236 | 0.28575
5898 | 0.5779 | 0.25674
5899 | 0.56424 | 0.27032
5900 | 0.56798 | 0.24866
5901 | 0.54723 | 0.16211
5902 | 0.50767 | 0.12996
5903 | 0.47126 | 0.11962
5904 | 0.44278 | 0.1301
5905 | 0.43425 | 0.10694
5906 | 0.43473 | 0.093319
5907 | 0.4378 | 0.084102
5908 | 0.43823 | 0.085792
5909 | 0.46755 | 0.095496
5910 | 0.52432 | 0.11107
5911 | 0.58256 | 0.13302
5912 | 0.61407 | 0.14961
5913 | 0.62291 | 0.16006
5914 | 0.61881 | 0.16679
5915 | 0.62116 | 0.18213
5916 | 0.61427 | 0.20591
5917 | 0.6016 | 0.24013
5918 | 0.60065 | 0.24482
5919 | 0.60088 | 0.17449
5920 | 0.59503 | 0.107
5921 | 0.60562 | 0.18017
5922 | 0.6014 | 0.32459
5923 | 0.59419 | 0.38835
5924 | 0.58953 | 0.37929
5925 | 0.54543 | 0.34931
5926 | 0.50357 | 0.29996
5927 | 0.47962 | 0.29135
5928 | 0.46301 | 0.30779
5929 | 0.44772 | 0.21979
5930 | 0.44401 | 0.15402
5931 | 0.44441 | 0.14409
5932 | 0.44863 | 0.16741
5933 | 0.4756 | 0.20972
5934 | 0.52293 | 0.29684
5935 | 0.58089 | 0.39103
5936 | 0.60327 | 0.45941
5937 | 0.59857 | 0.45336
5938 | 0.5912 | 0.46319
5939 | 0.60096 | 0.37715
5940 | 0.60152 | 0.22
5941 | 0.59559 | 0.14636
5942 | 0.59037 | 0.126
5943 | 0.58264 | 0.20217
5944 | 0.58391 | 0.29741
5945 | 0.60312 | 0.36425
5946 | 0.59443 | 0.38587
5947 | 0.58638 | 0.4073
5948 | 0.5863 | 0.36162
5949 | 0.55364 | 0.34414
5950 | 0.51715 | 0.36691
5951 | 0.47863 | 0.43166
5952 | 0.46238 | 0.48557
5953 | 0.4613 | 0.51612
5954 | 0.45186 | 0.52859
5955 | 0.44931 | 0.53757
5956 | 0.44795 | 0.52579
5957 | 0.4768 | 0.51122
5958 | 0.53269 | 0.49712
5959 | 0.6012 | 0.53155
5960 | 0.6261 | 0.55242
5961 | 0.62443 | 0.57121
5962 | 0.61423 | 0.5677
5963 | 0.60371 | 0.5494
5964 | 0.5881 | 0.52126
5965 | 0.58881 | 0.4936
5966 | 0.57232 | 0.44854
5967 | 0.55834 | 0.37892
5968 | 0.54942 | 0.3016
5969 | 0.55426 | 0.30495
5970 | 0.5591 | 0.38566
5971 | 0.55296 | 0.41273
5972 | 0.5385 | 0.35728
5973 | 0.51508 | 0.28002
5974 | 0.49389 | 0.1904
5975 | 0.4756 | 0.10176
5976 | 0.45389 | 0.044863
5977 | 0.44369 | 0.026864
5978 | 0.43266 | 0.052689
5979 | 0.43708 | 0.12008
5980 | 0.4407 | 0.18413
5981 | 0.44353 | 0.19023
5982 | 0.4476 | 0.083852
5983 | 0.47445 | 0.051424
5984 | 0.51002 | 0.054064
5985 | 0.53308 | 0.060021
5986 | 0.5399 | 0.065359
5987 | 0.534 | 0.069469
5988 | 0.52324 | 0.069397
5989 | 0.51771 | 0.077939
5990 | 0.50368 | 0.096132
5991 | 0.49671 | 0.11773
5992 | 0.50448 | 0.11941
5993 | 0.51436 | 0.13234
5994 | 0.5203 | 0.17208
5995 | 0.51767 | 0.16743
5996 | 0.52659 | 0.13951
5997 | 0.50173 | 0.13624
5998 | 0.48369 | 0.14065
5999 | 0.45728 | 0.144
6000 | 0.44413 | 0.13619
6001 | 0.43413 | 0.12614
6002 | 0.42836 | 0.12587
6003 | 0.42764 | 0.12929
6004 | 0.42836 | 0.11508
6005 | 0.43083 | 0.084334
6006 | 0.43035 | 0.052557
6007 | 0.44584 | 0.028438
6008 | 0.47576 | 0.024606
6009 | 0.50504 | 0.027124
6010 | 0.50954 | 0.024655
6011 | 0.51659 | 0.01954
6012 | 0.5156 | 0.025312
6013 | 0.50775 | 0.040817
6014 | 0.50456 | 0.057523
6015 | 0.50978 | 0.071955
6016 | 0.51699 | 0.081701
6017 | 0.53448 | 0.1628
6018 | 0.54591 | 0.29543
6019 | 0.54153 | 0.37623
6020 | 0.54073 | 0.36815
6021 | 0.51093 | 0.32693
6022 | 0.48389 | 0.26983
6023 | 0.45815 | 0.20424
6024 | 0.45186 | 0.14856
6025 | 0.43951 | 0.092879
6026 | 0.43716 | 0.050229
6027 | 0.43584 | 0.03015
6028 | 0.44951 | 0.025051
6029 | 0.47261 | 0.021308
6030 | 0.53778 | 0.012943
6031 | 0.59359 | 0.0029283
6032 | 0.62622 | 0.009046
6033 | 0.62542 | 0.041314
6034 | 0.62901 | 0.039461
6035 | 0.62885 | 0.033351
6036 | 0.62001 | 0.036538
6037 | 0.61411 | 0.04747
6038 | 0.61104 | 0.062607
6039 | 0.60662 | 0.074802
6040 | 0.60331 | 0.061831
6041 | 0.60288 | 0.12803
6042 | 0.58818 | 0.25269
6043 | 0.58491 | 0.32262
6044 | 0.58276 | 0.30492
6045 | 0.54926 | 0.25196
6046 | 0.5148 | 0.19664
6047 | 0.47735 | 0.17941
6048 | 0.45656 | 0.17392
6049 | 0.44501 | 0.17793
6050 | 0.44214 | 0.18064
6051 | 0.43433 | 0.17442
6052 | 0.4476 | 0.18224
6053 | 0.47584 | 0.16745
6054 | 0.53177 | 0.12096
6055 | 0.58308 | 0.10256
6056 | 0.59025 | 0.08948
6057 | 0.60204 | 0.090707
6058 | 0.60634 | 0.093715
6059 | 0.60778 | 0.11377
6060 | 0.5969 | 0.14481
6061 | 0.59256 | 0.17034
6062 | 0.58949 | 0.15359
6063 | 0.58618 | 0.11869
6064 | 0.58722 | 0.10286
6065 | 0.59722 | 0.18901
6066 | 0.57965 | 0.3186
6067 | 0.58722 | 0.3769
6068 | 0.58865 | 0.32965
6069 | 0.55209 | 0.28084
6070 | 0.51711 | 0.28489
6071 | 0.47325 | 0.27441
6072 | 0.45114 | 0.3057
6073 | 0.43521 | 0.29133
6074 | 0.42549 | 0.2847
6075 | 0.42318 | 0.26966
6076 | 0.42955 | 0.24489
6077 | 0.46142 | 0.20386
6078 | 0.52273 | 0.14035
6079 | 0.5773 | 0.11207
6080 | 0.59937 | 0.18064
6081 | 0.59399 | 0.2307
6082 | 0.60726 | 0.32263
6083 | 0.593 | 0.45665
6084 | 0.58085 | 0.54753
6085 | 0.57698 | 0.52593
6086 | 0.57149 | 0.48146
6087 | 0.58439 | 0.41003
6088 | 0.57427 | 0.41722
6089 | 0.57551 | 0.46213
6090 | 0.57579 | 0.447
6091 | 0.57846 | 0.42229
6092 | 0.57033 | 0.39013
6093 | 0.53384 | 0.34474
6094 | 0.496 | 0.31552
6095 | 0.46887 | 0.2938
6096 | 0.45094 | 0.27208
6097 | 0.44198 | 0.26374
6098 | 0.44194 | 0.22315
6099 | 0.43831 | 0.24522
6100 | 0.44441 | 0.20668
6101 | 0.46723 | 0.18135
6102 | 0.52727 | 0.13702
6103 | 0.5814 | 0.20741
6104 | 0.6061 | 0.3616
6105 | 0.59977 | 0.44233
6106 | 0.59495 | 0.50585
6107 | 0.57818 | 0.51306
6108 | 0.5779 | 0.51306
6109 | 0.58013 | 0.54581
6110 | 0.56583 | 0.51579
6111 | 0.57168 | 0.45942
6112 | 0.58527 | 0.44151
6113 | 0.57372 | 0.43863
6114 | 0.56268 | 0.42863
6115 | 0.57053 | 0.40646
6116 | 0.56953 | 0.38833
6117 | 0.5434 | 0.37623
6118 | 0.50289 | 0.38831
6119 | 0.47823 | 0.43845
6120 | 0.44122 | 0.48147
6121 | 0.42091 | 0.51032
6122 | 0.41844 | 0.52942
6123 | 0.42118 | 0.56154
6124 | 0.42585 | 0.59059
6125 | 0.45234 | 0.61532
6126 | 0.51097 | 0.61534
6127 | 0.57746 | 0.61533
6128 | 0.59678 | 0.58585
6129 | 0.59973 | 0.50504
6130 | 0.58583 | 0.47871
6131 | 0.57627 | 0.49385
6132 | 0.56595 | 0.50072
6133 | 0.56515 | 0.45745
6134 | 0.54798 | 0.40823
6135 | 0.54547 | 0.43431
6136 | 0.54695 | 0.46534
6137 | 0.54703 | 0.46631
6138 | 0.56041 | 0.41587
6139 | 0.56511 | 0.36159
6140 | 0.5383 | 0.33187
6141 | 0.51078 | 0.29952
6142 | 0.48424 | 0.25377
6143 | 0.45931 | 0.24296
6144 | 0.44258 | 0.22738
6145 | 0.43198 | 0.23289
6146 | 0.43202 | 0.20185
6147 | 0.43827 | 0.17748
6148 | 0.44015 | 0.18155
6149 | 0.44325 | 0.1452
6150 | 0.45333 | 0.11866
6151 | 0.47468 | 0.15042
6152 | 0.515 | 0.22789
6153 | 0.5379 | 0.33615
6154 | 0.53145 | 0.39509
6155 | 0.52289 | 0.43196
6156 | 0.51153 | 0.43755
6157 | 0.49683 | 0.4155
6158 | 0.49628 | 0.37161
6159 | 0.49054 | 0.25943
6160 | 0.51026 | 0.22613
6161 | 0.53934 | 0.28633
6162 | 0.53822 | 0.33156
6163 | 0.53523 | 0.34323
6164 | 0.52305 | 0.28231
6165 | 0.48851 | 0.24125
6166 | 0.47536 | 0.20349
6167 | 0.44987 | 0.18462
6168 | 0.43393 | 0.22005
6169 | 0.43381 | 0.27799
6170 | 0.43086 | 0.40051
6171 | 0.41915 | 0.44221
6172 | 0.41589 | 0.44088
6173 | 0.43529 | 0.27206
6174 | 0.4478 | 0.11081
6175 | 0.45385 | 0.026644
6176 | 0.47692 | 0.0031735
6177 | 0.50819 | 0.010272
6178 | 0.52368 | 0.029668
6179 | 0.53623 | 0.050146
6180 | 0.54041 | 0.067991
6181 | 0.52886 | 0.080112
6182 | 0.51169 | 0.097178
6183 | 0.51476 | 0.11694
6184 | 0.52233 | 0.12688
6185 | 0.54579 | 0.1576
6186 | 0.55463 | 0.18728
6187 | 0.56559 | 0.19173
6188 | 0.56157 | 0.15643
6189 | 0.53348 | 0.11735
6190 | 0.51078 | 0.10465
6191 | 0.4897 | 0.11163
6192 | 0.47002 | 0.10263
6193 | 0.45899 | 0.096707
6194 | 0.45142 | 0.10672
6195 | 0.45544 | 0.11094
6196 | 0.46473 | 0.11287
6197 | 0.4915 | 0.11181
6198 | 0.56093 | 0.095987
6199 | 0.61558 | 0.073338
6200 | 0.62945 | 0.058712
6201 | 0.63056 | 0.064261
6202 | 0.62256 | 0.084701
6203 | 0.62578 | 0.10123
6204 | 0.62638 | 0.10381
6205 | 0.61937 | 0.09683
6206 | 0.62032 | 0.084067
6207 | 0.61033 | 0.050571
6208 | 0.60491 | 0.025398
6209 | 0.62817 | 0.0079482
6210 | 0.6353 | 0.0038319
6211 | 0.63622 | 0.0049281
6212 | 0.62036 | 0.0077183
6213 | 0.57097 | 0.0087143
6214 | 0.53866 | 0.0088628
6215 | 0.51217 | 0.014885
6216 | 0.48986 | 0.034016
6217 | 0.46891 | 0.067908
6218 | 0.47221 | 0.11327
6219 | 0.47628 | 0.15439
6220 | 0.49532 | 0.18078
6221 | 0.52121 | 0.22739
6222 | 0.58356 | 0.14528
6223 | 0.63275 | 0.085761
6224 | 0.64458 | 0.13501
6225 | 0.65618 | 0.15599
6226 | 0.64291 | 0.16569
6227 | 0.64558 | 0.17163
6228 | 0.62929 | 0.18266
6229 | 0.61985 | 0.19897
6230 | 0.61889 | 0.19202
6231 | 0.61957 | 0.133
6232 | 0.62646 | 0.1019
6233 | 0.63474 | 0.16746
6234 | 0.62706 | 0.27966
6235 | 0.63917 | 0.32516
6236 | 0.62467 | 0.3117
6237 | 0.58391 | 0.30497
6238 | 0.54125 | 0.29379
6239 | 0.50257 | 0.26043
6240 | 0.48986 | 0.22755
6241 | 0.47468 | 0.20396
6242 | 0.4672 | 0.17883
6243 | 0.47516 | 0.15251
6244 | 0.47855 | 0.12064
6245 | 0.50695 | 0.083235
6246 | 0.58045 | 0.058053
6247 | 0.64311 | 0.028405
6248 | 0.66323 | 0.019763
6249 | 0.6643 | 0.028282
6250 | 0.65422 | 0.047995
6251 | 0.63825 | 0.077525
6252 | 0.62873 | 0.11076
6253 | 0.62108 | 0.11109
6254 | 0.60893 | 0.11578
6255 | 0.59738 | 0.15136
6256 | 0.59459 | 0.22526
6257 | 0.61682 | 0.35764
6258 | 0.63152 | 0.36583
6259 | 0.63447 | 0.33675
6260 | 0.61885 | 0.34325
6261 | 0.58328 | 0.37357
6262 | 0.5444 | 0.41329
6263 | 0.50528 | 0.32467
6264 | 0.47923 | 0.31188
6265 | 0.47572 | 0.33673
6266 | 0.47221 | 0.34491
6267 | 0.47317 | 0.28454
6268 | 0.47676 | 0.27377
6269 | 0.50918 | 0.28071
6270 | 0.58033 | 0.24077
6271 | 0.63837 | 0.19942
6272 | 0.6602 | 0.21322
6273 | 0.6598 | 0.26088
6274 | 0.64678 | 0.29614
6275 | 0.63558 | 0.34321
6276 | 0.62347 | 0.3978
6277 | 0.62841 | 0.42504
6278 | 0.61379 | 0.43672
6279 | 0.60734 | 0.41631
6280 | 0.61742 | 0.39998
6281 | 0.6363 | 0.43024
6282 | 0.63467 | 0.40728
6283 | 0.64251 | 0.35025
6284 | 0.63291 | 0.30148
6285 | 0.60638 | 0.27055
6286 | 0.56902 | 0.27868
6287 | 0.54002 | 0.26628
6288 | 0.52532 | 0.26964
6289 | 0.51384 | 0.23667
6290 | 0.50277 | 0.207
6291 | 0.50623 | 0.16189
6292 | 0.51587 | 0.14332
6293 | 0.54065 | 0.11328
6294 | 0.61415 | 0.07925
6295 | 0.65825 | 0.02504
6296 | 0.66661 | 0.014591
6297 | 0.66689 | 0.013862
6298 | 0.6604 | 0.01548
6299 | 0.64247 | 0.019706
6300 | 0.62311 | 0.03531
6301 | 0.60264 | 0.042115
6302 | 0.58854 | 0.044714
6303 | 0.58017 | 0.040866
6304 | 0.58407 | 0.048666
6305 | 0.58646 | 0.05007
6306 | 0.58774 | 0.02992
6307 | 0.58344 | 0.016138
6308 | 0.56017 | 0.007937
6309 | 0.52647 | 0.006028
6310 | 0.50364 | 0.0038999
6311 | 0.47452 | 0.00087598
6312 | 0.45612 | 0.0020957
6313 | 0.43891 | 0.0067849
6314 | 0.43752 | 0.014752
6315 | 0.43397 | 0.02786
6316 | 0.44011 | 0.0398
6317 | 0.4415 | 0.048691
6318 | 0.45146 | 0.054956
6319 | 0.46369 | 0.0742
6320 | 0.48815 | 0.086338
6321 | 0.50807 | 0.10946
6322 | 0.50548 | 0.12657
6323 | 0.51086 | 0.14442
6324 | 0.51301 | 0.1483
6325 | 0.51002 | 0.14584
6326 | 0.49205 | 0.17368
6327 | 0.48452 | 0.25431
6328 | 0.48225 | 0.30448
6329 | 0.51954 | 0.33245
6330 | 0.5295 | 0.34347
6331 | 0.53822 | 0.32929
6332 | 0.52237 | 0.31127
6333 | 0.49751 | 0.29187
6334 | 0.47365 | 0.28688
6335 | 0.45851 | 0.33159
6336 | 0.43815 | 0.31788
6337 | 0.43262 | 0.23225
6338 | 0.43596 | 0.23074
6339 | 0.43322 | 0.26591
6340 | 0.43823 | 0.19171
6341 | 0.43748 | 0.17373
6342 | 0.44525 | 0.12308
6343 | 0.45309 | 0.061568
6344 | 0.48767 | 0.064342
6345 | 0.5154 | 0.084355
6346 | 0.52918 | 0.069529
6347 | 0.5328 | 0.042835
6348 | 0.5297 | 0.026324
6349 | 0.52344 | 0.018584
6350 | 0.51105 | 0.016226
6351 | 0.50651 | 0.012227
6352 | 0.51181 | 0.0081415
6353 | 0.53858 | 0.0060898
6354 | 0.55838 | 0.0044066
6355 | 0.57276 | 0.0022563
6356 | 0.55575 | 0.0011766
6357 | 0.52372 | 0.0014424
6358 | 0.49871 | 0.0020993
6359 | 0.47644 | 0.0026024
6360 | 0.46285 | 0.0035397
6361 | 0.45676 | 0.0057058
6362 | 0.4564 | 0.0090307
6363 | 0.4619 | 0.01488
6364 | 0.46827 | 0.024179
6365 | 0.50584 | 0.037119
6366 | 0.58487 | 0.057695
6367 | 0.63435 | 0.04156
6368 | 0.64586 | 0.0080878
6369 | 0.65152 | 0.028065
6370 | 0.63737 | 0.1031
6371 | 0.62622 | 0.10186
6372 | 0.62865 | 0.092804
6373 | 0.61574 | 0.08206
6374 | 0.59746 | 0.06892
6375 | 0.60347 | 0.053336
6376 | 0.60606 | 0.061777
6377 | 0.61483 | 0.085082
6378 | 0.61925 | 0.11289
6379 | 0.63427 | 0.13133
6380 | 0.61108 | 0.13611
6381 | 0.58208 | 0.11764
6382 | 0.5434 | 0.08638
6383 | 0.51564 | 0.057763
6384 | 0.48751 | 0.031301
6385 | 0.47321 | 0.014865
6386 | 0.47146 | 0.0072639
6387 | 0.47735 | 0.0044689
6388 | 0.4795 | 0.004316
6389 | 0.50436 | 0.0064568
6390 | 0.58929 | 0.011664
6391 | 0.64112 | 0.01329
6392 | 0.65235 | 0.0076732
6393 | 0.6418 | 0.02992
6394 | 0.63757 | 0.02996
6395 | 0.62841 | 0.029098
6396 | 0.62379 | 0.032309
6397 | 0.61622 | 0.0323
6398 | 0.62156 | 0.0313
6399 | 0.62642 | 0.027371
6400 | 0.61574 | 0.031936
6401 | 0.6167 | 0.04844
6402 | 0.61742 | 0.067922
6403 | 0.63821 | 0.085014
6404 | 0.61523 | 0.10126
6405 | 0.57324 | 0.10716
6406 | 0.5481 | 0.11362
6407 | 0.51117 | 0.11777
6408 | 0.4911 | 0.11838
6409 | 0.48337 | 0.12079
6410 | 0.47628 | 0.13318
6411 | 0.47664 | 0.15458
6412 | 0.47927 | 0.14713
6413 | 0.51556 | 0.1514
6414 | 0.59447 | 0.16815
6415 | 0.64478 | 0.12194
6416 | 0.6508 | 0.044814
6417 | 0.64626 | 0.096083
6418 | 0.65737 | 0.12355
6419 | 0.65474 | 0.13868
6420 | 0.64741 | 0.16005
6421 | 0.63435 | 0.17932
6422 | 0.65657 | 0.1917
6423 | 0.66434 | 0.14618
6424 | 0.62538 | 0.20905
6425 | 0.6177 | 0.41002
6426 | 0.61598 | 0.48791
6427 | 0.62829 | 0.44702
6428 | 0.62443 | 0.38746
6429 | 0.59101 | 0.30244
6430 | 0.54898 | 0.18763
6431 | 0.52213 | 0.12277
6432 | 0.49751 | 0.12335
6433 | 0.48337 | 0.13207
6434 | 0.4805 | 0.13608
6435 | 0.48054 | 0.1214
6436 | 0.48265 | 0.070534
6437 | 0.50882 | 0.045746
6438 | 0.59248 | 0.028632
6439 | 0.64371 | 0.013291
6440 | 0.64817 | 0.0032165
6441 | 0.65295 | 0.0009036
6442 | 0.64865 | 0.001943
6443 | 0.62674 | 0.0060176
6444 | 0.61534 | 0.014458
6445 | 0.61439 | 0.018448
6446 | 0.60395 | 0.020332
6447 | 0.60268 | 0.024195
6448 | 0.6024 | 0.040362
6449 | 0.60897 | 0.073408
6450 | 0.61232 | 0.11502
6451 | 0.62112 | 0.14773
6452 | 0.60264 | 0.15916
6453 | 0.5738 | 0.15464
6454 | 0.53026 | 0.13368
6455 | 0.49456 | 0.098264
6456 | 0.48731 | 0.059074
6457 | 0.48484 | 0.027917
6458 | 0.48122 | 0.0093564
6459 | 0.48134 | 0.0045673
6460 | 0.48922 | 0.012799
6461 | 0.52408 | 0.035151
6462 | 0.59451 | 0.075432
6463 | 0.63893 | 0.11753
6464 | 0.64885 | 0.045215
6465 | 0.64383 | 0.058708
6466 | 0.63857 | 0.12212
6467 | 0.63347 | 0.15269
6468 | 0.62044 | 0.17721
6469 | 0.60451 | 0.18506
6470 | 0.59543 | 0.16956
6471 | 0.58427 | 0.13369
6472 | 0.58184 | 0.22483
6473 | 0.58284 | 0.36567
6474 | 0.58702 | 0.42921
6475 | 0.60132 | 0.40422
6476 | 0.57615 | 0.34311
6477 | 0.54173 | 0.24559
6478 | 0.51149 | 0.14756
6479 | 0.49014 | 0.086652
6480 | 0.46481 | 0.056869
6481 | 0.4562 | 0.050384
6482 | 0.4521 | 0.067937
6483 | 0.4521 | 0.076421
6484 | 0.45162 | 0.074821
6485 | 0.45321 | 0.078319
6486 | 0.46062 | 0.059778
6487 | 0.47731 | 0.041784
6488 | 0.49906 | 0.085243
6489 | 0.52878 | 0.10224
6490 | 0.55535 | 0.10369
6491 | 0.55475 | 0.10123
6492 | 0.54894 | 0.12995
6493 | 0.54647 | 0.13532
6494 | 0.54822 | 0.10558
6495 | 0.54336 | 0.078608
6496 | 0.54009 | 0.13947
6497 | 0.54591 | 0.28345
6498 | 0.55866 | 0.37358
6499 | 0.5675 | 0.35447
6500 | 0.5381 | 0.21833
6501 | 0.5105 | 0.1828
6502 | 0.48512 | 0.17117
6503 | 0.4768 | 0.14985
6504 | 0.46532 | 0.14198
6505 | 0.45337 | 0.13747
6506 | 0.44493 | 0.13145
6507 | 0.44461 | 0.13297
6508 | 0.44517 | 0.14266
6509 | 0.45341 | 0.14434
6510 | 0.46516 | 0.15314
6511 | 0.47034 | 0.1666
6512 | 0.49823 | 0.10958
6513 | 0.51942 | 0.083407
6514 | 0.53269 | 0.10236
6515 | 0.53723 | 0.1217
6516 | 0.53667 | 0.11217
6517 | 0.53368 | 0.12046
6518 | 0.52743 | 0.12586
6519 | 0.53121 | 0.12958
6520 | 0.54145 | 0.13528
6521 | 0.55256 | 0.14045
6522 | 0.57758 | 0.15799
6523 | 0.59156 | 0.20632
6524 | 0.57021 | 0.24104
6525 | 0.54826 | 0.23135
6526 | 0.51572 | 0.21651
6527 | 0.48094 | 0.24524
6528 | 0.46349 | 0.24526
6529 | 0.45062 | 0.21983
6530 | 0.44321 | 0.22752
6531 | 0.44517 | 0.22302
6532 | 0.44999 | 0.2127
6533 | 0.48679 | 0.19408
6534 | 0.56563 | 0.18387
6535 | 0.6212 | 0.17536
6536 | 0.62841 | 0.1886
6537 | 0.63917 | 0.19246
6538 | 0.64921 | 0.21453
6539 | 0.64407 | 0.21204
6540 | 0.6371 | 0.19363
6541 | 0.62256 | 0.16241
6542 | 0.61495 | 0.092796
6543 | 0.61096 | 0.048971
6544 | 0.61419 | 0.062413
6545 | 0.63064 | 0.093891
6546 | 0.63447 | 0.14925
6547 | 0.65084 | 0.22926
6548 | 0.6314 | 0.33549
6549 | 0.60196 | 0.3218
6550 | 0.5677 | 0.24299
6551 | 0.53316 | 0.21104
6552 | 0.51086 | 0.20363
6553 | 0.49317 | 0.18642
6554 | 0.4915 | 0.23377
6555 | 0.49161 | 0.29447
6556 | 0.4993 | 0.35192
6557 | 0.53488 | 0.47595
6558 | 0.6116 | 0.57751
6559 | 0.65422 | 0.5224
6560 | 0.66355 | 0.59837
6561 | 0.65813 | 0.72215
6562 | 0.65825 | 0.77188
6563 | 0.65634 | 0.81585
6564 | 0.63873 | 0.83355
6565 | 0.62335 | 0.83405
6566 | 0.61252 | 0.82444
6567 | 0.61033 | 0.81223
6568 | 0.61299 | 0.79406
6569 | 0.63008 | 0.77653
6570 | 0.63451 | 0.75192
6571 | 0.6453 | 0.72889
6572 | 0.61861 | 0.71342
6573 | 0.5877 | 0.70035
6574 | 0.55511 | 0.67404
6575 | 0.51898 | 0.65406
6576 | 0.5138 | 0.64583
6577 | 0.50819 | 0.63899
6578 | 0.50675 | 0.62698
6579 | 0.50261 | 0.61278
6580 | 0.51233 | 0.59817
6581 | 0.55296 | 0.58365
6582 | 0.63112 | 0.57441
6583 | 0.67689 | 0.55241
6584 | 0.69119 | 0.58452
6585 | 0.68832 | 0.57891
6586 | 0.68303 | 0.52262
6587 | 0.66849 | 0.45941
6588 | 0.66637 | 0.42228
6589 | 0.64666 | 0.40167
6590 | 0.65283 | 0.36544
6591 | 0.64913 | 0.28773
6592 | 0.64733 | 0.26235
6593 | 0.66458 | 0.35885
6594 | 0.67275 | 0.30752
6595 | 0.67777 | 0.26537
6596 | 0.65092 | 0.22521
6597 | 0.61773 | 0.20787
6598 | 0.58152 | 0.2052
6599 | 0.55069 | 0.15978
6600 | 0.53057 | 0.14872
6601 | 0.51735 | 0.15525
6602 | 0.51866 | 0.14714
6603 | 0.52161 | 0.16749
6604 | 0.53137 | 0.19676
6605 | 0.55531 | 0.23069
6606 | 0.6267 | 0.23414
6607 | 0.68346 | 0.25528
6608 | 0.7041 | 0.24804
6609 | 0.70406 | 0.25194
6610 | 0.71262 | 0.26822
6611 | 0.69908 | 0.28891
6612 | 0.69577 | 0.28887
6613 | 0.67932 | 0.27388
6614 | 0.67578 | 0.25266
6615 | 0.68378 | 0.15945
6616 | 0.67681 | 0.15923
6617 | 0.68856 | 0.27877
6618 | 0.70418 | 0.29153
6619 | 0.70529 | 0.27199
6620 | 0.68374 | 0.25527
6621 | 0.65494 | 0.2333
6622 | 0.61383 | 0.22286
6623 | 0.57392 | 0.2006
6624 | 0.5626 | 0.18664
6625 | 0.55101 | 0.18144
6626 | 0.54627 | 0.18539
6627 | 0.5442 | 0.19272
6628 | 0.5489 | 0.16817
6629 | 0.58563 | 0.14402
6630 | 0.67948 | 0.12765
6631 | 0.72872 | 0.0952
6632 | 0.73071 | 0.085487
6633 | 0.73206 | 0.11409
6634 | 0.72207 | 0.1297
6635 | 0.70697 | 0.13138
6636 | 0.69135 | 0.13192
6637 | 0.67267 | 0.13348
6638 | 0.66801 | 0.12358
6639 | 0.66267 | 0.092424
6640 | 0.65885 | 0.15511
6641 | 0.67689 | 0.2889
6642 | 0.68546 | 0.31758
6643 | 0.68689 | 0.29217
6644 | 0.66116 | 0.30169
6645 | 0.63582 | 0.30331
6646 | 0.61224 | 0.31158
6647 | 0.58499 | 0.27736
6648 | 0.57392 | 0.22809
6649 | 0.56503 | 0.21703
6650 | 0.56029 | 0.20954
6651 | 0.55886 | 0.21112
6652 | 0.56189 | 0.21709
6653 | 0.56914 | 0.22305
6654 | 0.58957 | 0.24525
6655 | 0.60196 | 0.16055
6656 | 0.63275 | 0.10203
6657 | 0.65861 | 0.16743
6658 | 0.66151 | 0.19603
6659 | 0.64172 | 0.18884
6660 | 0.63431 | 0.1852
6661 | 0.62156 | 0.16265
6662 | 0.5283 | 0.12089
6663 | 0.60702 | 0.16636
6664 | 0.61869 | 0.36164
6665 | 0.63594 | 0.50072
6666 | 0.65741 | 0.39101
6667 | 0.65434 | 0.30498
6668 | 0.64092 | 0.29134
6669 | 0.62283 | 0.29538
6670 | 0.59312 | 0.30638
6671 | 0.57507 | 0.29503
6672 | 0.55181 | 0.25971
6673 | 0.54579 | 0.21226
6674 | 0.54723 | 0.17054
6675 | 0.54627 | 0.17467
6676 | 0.55101 | 0.16871
6677 | 0.55946 | 0.15367
6678 | 0.57001 | 0.12367
6679 | 0.58543 | 0.14498
6680 | 0.6075 | 0.11928
6681 | 0.62339 | 0.10176
6682 | 0.63224 | 0.093768
6683 | 0.62526 | 0.090515
6684 | 0.61837 | 0.096249
6685 | 0.60969 | 0.11058
6686 | 0.60606 | 0.14562
6687 | 0.59957 | 0.21791
6688 | 0.60638 | 0.29378
6689 | 0.62905 | 0.31027
6690 | 0.65399 | 0.26372
6691 | 0.67108 | 0.23722
6692 | 0.66052 | 0.2252
6693 | 0.64427 | 0.23753
6694 | 0.61646 | 0.22523
6695 | 0.59049 | 0.20206
6696 | 0.58395 | 0.21293
6697 | 0.57419 | 0.18746
6698 | 0.57491 | 0.21282
6699 | 0.57674 | 0.16509
6700 | 0.60045 | 0.18759
6701 | 0.63395 | 0.16741
6702 | 0.71693 | 0.16219
6703 | 0.77094 | 0.15748
6704 | 0.76975 | 0.1008
6705 | 0.75214 | 0.10245
6706 | 0.7437 | 0.1059
6707 | 0.72402 | 0.10814
6708 | 0.70537 | 0.10214
6709 | 0.6933 | 0.093227
6710 | 0.68183 | 0.067821
6711 | 0.68569 | 0.087054
6712 | 0.68442 | 0.12644
6713 | 0.69502 | 0.15849
6714 | 0.72203 | 0.18655
6715 | 0.73039 | 0.20241
6716 | 0.71362 | 0.22536
6717 | 0.68299 | 0.24301
6718 | 0.64323 | 0.21753
6719 | 0.60993 | 0.15773
6720 | 0.58642 | 0.10127
6721 | 0.57129 | 0.09848
6722 | 0.56718 | 0.12509
6723 | 0.57001 | 0.14394
6724 | 0.58125 | 0.16742
6725 | 0.61562 | 0.17306
6726 | 0.69028 | 0.18253
6727 | 0.7329 | 0.16762
6728 | 0.75644 | 0.14915
6729 | 0.75907 | 0.17787
6730 | 0.74864 | 0.21357
6731 | 0.74047 | 0.25102
6732 | 0.73525 | 0.26962
6733 | 0.73704 | 0.25808
6734 | 0.73003 | 0.21829
6735 | 0.72318 | 0.27802
6736 | 0.71971 | 0.35254
6737 | 0.7241 | 0.39238
6738 | 0.72489 | 0.37988
6739 | 0.72167 | 0.35223
6740 | 0.70083 | 0.26198
6741 | 0.66701 | 0.20101
6742 | 0.62455 | 0.19588
6743 | 0.59224 | 0.17484
6744 | 0.5622 | 0.14731
6745 | 0.54591 | 0.13452
6746 | 0.54241 | 0.12309
6747 | 0.53886 | 0.10421
6748 | 0.53822 | 0.091518
6749 | 0.5736 | 0.083519
6750 | 0.65223 | 0.078933
6751 | 0.70155 | 0.070609
6752 | 0.70119 | 0.055386
6753 | 0.70749 | 0.038645
6754 | 0.70999 | 0.022327
6755 | 0.70366 | 0.014933
6756 | 0.69354 | 0.013069
6757 | 0.68482 | 0.016622
6758 | 0.67617 | 0.021974
6759 | 0.6802 | 0.026982
6760 | 0.67279 | 0.049877
6761 | 0.69538 | 0.084297
6762 | 0.70784 | 0.10126
6763 | 0.69155 | 0.10234
6764 | 0.67438 | 0.099955
6765 | 0.63717 | 0.084098
6766 | 0.59841 | 0.078941
6767 | 0.563 | 0.076337
6768 | 0.53165 | 0.075503
6769 | 0.52113 | 0.076111
6770 | 0.51687 | 0.087389
6771 | 0.51368 | 0.095131
6772 | 0.52073 | 0.10155
6773 | 0.55591 | 0.10706
6774 | 0.62204 | 0.10136
6775 | 0.67729 | 0.071006
6776 | 0.6882 | 0.05047
6777 | 0.6898 | 0.053515
6778 | 0.68378 | 0.069479
6779 | 0.67988 | 0.082389
6780 | 0.67645 | 0.082423
6781 | 0.66068 | 0.07134
6782 | 0.65339 | 0.070797
6783 | 0.63976 | 0.096499
6784 | 0.64207 | 0.11565
6785 | 0.66032 | 0.096258
6786 | 0.68008 | 0.056547
6787 | 0.67251 | 0.022002
6788 | 0.44959 | 0.0042682
6789 | 0.601 | 0.0024435
6790 | 0.55691 | 0.015386
6791 | 0.51946 | 0.038133
6792 | 0.5101 | 0.053236
6793 | 0.50715 | 0.053839
6794 | 0.5087 | 0.048073
6795 | 0.51137 | 0.04536
6796 | 0.51544 | 0.046949
6797 | 0.53476 | 0.057699
6798 | 0.60212 | 0.072537
6799 | 0.66227 | 0.060354
6800 | 0.67339 | 0.024013
6801 | 0.67649 | 0.01952
6802 | 0.67777 | 0.014179
6803 | 0.67446 | 0.0091942
6804 | 0.65781 | 0.0074734
6805 | 0.64243 | 0.0086891
6806 | 0.63694 | 0.012382
6807 | 0.63482 | 0.03013
6808 | 0.63761 | 0.074005
6809 | 0.64247 | 0.13585
6810 | 0.64243 | 0.17704
6811 | 0.63538 | 0.16856
6812 | 0.60598 | 0.1304
6813 | 0.58057 | 0.097565
6814 | 0.55424 | 0.074313
6815 | 0.53014 | 0.0692
6816 | 0.51404 | 0.066978
6817 | 0.50297 | 0.076397
6818 | 0.49042 | 0.069658
6819 | 0.48321 | 0.07732
6820 | 0.48695 | 0.080826
6821 | 0.49365 | 0.073709
6822 | 0.51309 | 0.092057
6823 | 0.53089 | 0.10827
6824 | 0.54962 | 0.10359
6825 | 0.5736 | 0.086998
6826 | 0.58626 | 0.072422
6827 | 0.58738 | 0.05877
6828 | 0.57762 | 0.047623
6829 | 0.57754 | 0.039794
6830 | 0.56786 | 0.027863
6831 | 0.57228 | 0.021471
6832 | 0.57635 | 0.036034
6833 | 0.58806 | 0.066213
6834 | 0.61005 | 0.070718
6835 | 0.60132 | 0.064219
6836 | 0.58232 | 0.056911
6837 | 0.55802 | 0.04792
6838 | 0.54137 | 0.048072
6839 | 0.5109 | 0.055045
6840 | 0.50329 | 0.057569
6841 | 0.48942 | 0.060579
6842 | 0.4766 | 0.055557
6843 | 0.47237 | 0.048989
6844 | 0.47719 | 0.044058
6845 | 0.48321 | 0.041304
6846 | 0.50269 | 0.041145
6847 | 0.51723 | 0.036836
6848 | 0.53922 | 0.029952
6849 | 0.56208 | 0.054043
6850 | 0.57802 | 0.087124
6851 | 0.57953 | 0.12507
6852 | 0.57439 | 0.14155
6853 | 0.56866 | 0.12143
6854 | 0.56396 | 0.12231
6855 | 0.56846 | 0.18914
6856 | 0.57961 | 0.31412
6857 | 0.60316 | 0.34973
6858 | 0.6365 | 0.28889
6859 | 0.63471 | 0.19283
6860 | 0.60989 | 0.12636
6861 | 0.58423 | 0.085996
6862 | 0.55456 | 0.061418
6863 | 0.52703 | 0.03397
6864 | 0.52105 | 0.022217
6865 | 0.50922 | 0.016128
6866 | 0.50217 | 0.013307
6867 | 0.50022 | 0.015189
6868 | 0.50707 | 0.019129
6869 | 0.53954 | 0.01617
6870 | 0.61793 | 0.014458
6871 | 0.67852 | 0.01615
6872 | 0.69386 | 0.014523
6873 | 0.69705 | 0.0096984
6874 | 0.70215 | 0.0060209
6875 | 0.70314 | 0.0043286
6876 | 0.70278 | 0.0063596
6877 | 0.68127 | 0.011653
6878 | 0.68263 | 0.01626
6879 | 0.68107 | 0.032126
6880 | 0.68115 | 0.067947
6881 | 0.68753 | 0.13313
6882 | 0.7037 | 0.21973
6883 | 0.69796 | 0.27199
6884 | 0.67231 | 0.25548
6885 | 0.64387 | 0.18698
6886 | 0.59722 | 0.12104
6887 | 0.55922 | 0.071185
6888 | 0.53006 | 0.042353
6889 | 0.52643 | 0.034117
6890 | 0.514 | 0.03789
6891 | 0.52089 | 0.032273
6892 | 0.52245 | 0.03517
6893 | 0.54778 | 0.04748
6894 | 0.63347 | 0.05498
6895 | 0.69239 | 0.057803
6896 | 0.69749 | 0.05
6897 | 0.6949 | 0.035448
6898 | 0.68789 | 0.035159
6899 | 0.68649 | 0.038392
6900 | 0.67817 | 0.044078
6901 | 0.68876 | 0.042808
6902 | 0.68777 | 0.029952
6903 | 0.68789 | 0.018679
6904 | 0.68466 | 0.018892
6905 | 0.69115 | 0.025862
6906 | 0.69804 | 0.03272
6907 | 0.68231 | 0.045739
6908 | 0.65558 | 0.069839
6909 | 0.62499 | 0.056952
6910 | 0.57977 | 0.019638
6911 | 0.54547 | 0.0085131
6912 | 0.52659 | 0.0080039
6913 | 0.51416 | 0.010848
6914 | 0.50787 | 0.015144
6915 | 0.50715 | 0.024527
6916 | 0.51611 | 0.021137
6917 | 0.54543 | 0.017023
6918 | 0.62032 | 0.021965
6919 | 0.67956 | 0.027416
6920 | 0.69111 | 0.026939
6921 | 0.69143 | 0.02269
6922 | 0.69541 | 0.021383
6923 | 0.69346 | 0.02167
6924 | 0.69824 | 0.028463
6925 | 0.69187 | 0.041318
6926 | 0.66737 | 0.050643
6927 | 0.67255 | 0.078423
6928 | 0.68326 | 0.15909
6929 | 0.70099 | 0.20766
6930 | 0.70872 | 0.15503
6931 | 0.69271 | 0.086253
6932 | 0.66406 | 0.067929
6933 | 0.63004 | 0.069733
6934 | 0.58101 | 0.076505
6935 | 0.53026 | 0.095258
6936 | 0.51177 | 0.10605
6937 | 0.5056 | 0.11164
6938 | 0.50866 | 0.11303
6939 | 0.51412 | 0.11426
6940 | 0.52034 | 0.12392
6941 | 0.54958 | 0.12812
6942 | 0.6261 | 0.13611
6943 | 0.68661 | 0.14056
6944 | 0.68653 | 0.14834
6945 | 0.68952 | 0.15257
6946 | 0.70107 | 0.13729
6947 | 0.70298 | 0.13556
6948 | 0.69792 | 0.16115
6949 | 0.69378 | 0.17148
6950 | 0.68713 | 0.1462
6951 | 0.69127 | 0.10334
6952 | 0.68446 | 0.15389
6953 | 0.69283 | 0.18551
6954 | 0.69442 | 0.16966
6955 | 0.68589 | 0.19363
6956 | 0.65482 | 0.20458
6957 | 0.62204 | 0.19568
6958 | 0.57826 | 0.14806
6959 | 0.53671 | 0.1167
6960 | 0.51197 | 0.10019
6961 | 0.48711 | 0.088262
6962 | 0.4754 | 0.087142
6963 | 0.47568 | 0.075837
6964 | 0.49994 | 0.082345
6965 | 0.52536 | 0.090645
6966 | 0.61192 | 0.079829
6967 | 0.6614 | 0.07232
6968 | 0.67171 | 0.05094
6969 | 0.67131 | 0.05801
6970 | 0.67681 | 0.086902
6971 | 0.66526 | 0.10173
6972 | 0.6594 | 0.12824
6973 | 0.65048 | 0.13678
6974 | 0.63921 | 0.15418
6975 | 0.62881 | 0.15675
6976 | 0.62554 | 0.18036
6977 | 0.64594 | 0.19172
6978 | 0.65036 | 0.17883
6979 | 0.62889 | 0.17076
6980 | 0.59403 | 0.17189
6981 | 0.56328 | 0.15682
6982 | 0.53041 | 0.13415
6983 | 0.5105 | 0.097966
6984 | 0.49624 | 0.057103
6985 | 0.48409 | 0.035192
6986 | 0.47688 | 0.03562
6987 | 0.47616 | 0.060822
6988 | 0.47062 | 0.11876
6989 | 0.47604 | 0.16888
6990 | 0.49273 | 0.22302
6991 | 0.515 | 0.27781
6992 | 0.53942 | 0.27204
6993 | 0.56304 | 0.31355
6994 | 0.57698 | 0.36425
6995 | 0.58348 | 0.4565
6996 | 0.58332 | 0.49931
6997 | 0.57133 | 0.49693
6998 | 0.55981 | 0.47206
6999 | 0.55129 | 0.4671
7000 | 0.57447 | 0.47871
7001 | 0.60451 | 0.45259
7002 | 0.59965 | 0.41065
7003 | 0.57985 | 0.37623
7004 | 0.57511 | 0.33655
7005 | 0.54113 | 0.30983
7006 | 0.51026 | 0.27732
7007 | 0.49902 | 0.20282
7008 | 0.49771 | 0.18148
7009 | 0.47564 | 0.12055
7010 | 0.47536 | 0.10126
7011 | 0.47954 | 0.072986
7012 | 0.47843 | 0.057096
7013 | 0.48054 | 0.050253
7014 | 0.50221 | 0.053091
7015 | 0.52133 | 0.055075
7016 | 0.53452 | 0.042589
7017 | 0.56667 | 0.023235
7018 | 0.58774 | 0.018057
7019 | 0.59901 | 0.025424
7020 | 0.60622 | 0.029087
7021 | 0.59451 | 0.025865
7022 | 0.58136 | 0.022157
7023 | 0.58531 | 0.022297
7024 | 0.59594 | 0.037007
7025 | 0.62116 | 0.044323
7026 | 0.64387 | 0.03466
7027 | 0.63933 | 0.024868
7028 | 0.61256 | 0.014705
7029 | 0.58654 | 0.0086146
7030 | 0.55874 | 0.016968
7031 | 0.53085 | 0.041335
7032 | 0.51508 | 0.085274
7033 | 0.50273 | 0.1181
7034 | 0.49819 | 0.13301
7035 | 0.50038 | 0.15821
7036 | 0.51241 | 0.16962
7037 | 0.5483 | 0.19169
7038 | 0.64156 | 0.19156
7039 | 0.71322 | 0.15496
7040 | 0.71653 | 0.098917
7041 | 0.70976 | 0.058625
7042 | 0.71047 | 0.054269
7043 | 0.70494 | 0.056718
7044 | 0.69382 | 0.049974
7045 | 0.69964 | 0.050555
7046 | 0.69354 | 0.068048
7047 | 0.69534 | 0.17451
7048 | 0.69067 | 0.22526
7049 | 0.71565 | 0.19441
7050 | 0.72505 | 0.18165
7051 | 0.70577 | 0.1752
7052 | 0.67625 | 0.17208
7053 | 0.64188 | 0.15976
7054 | 0.59818 | 0.14446
7055 | 0.55487 | 0.1403
7056 | 0.52125 | 0.15222
7057 | 0.50564 | 0.15722
7058 | 0.50229 | 0.15693
7059 | 0.50683 | 0.18012
7060 | 0.51468 | 0.20632
7061 | 0.54109 | 0.24396
7062 | 0.61343 | 0.29758
7063 | 0.67809 | 0.35615
7064 | 0.68211 | 0.40308
7065 | 0.6708 | 0.55793
7066 | 0.66327 | 0.80375
7067 | 0.66092 | 0.84613
7068 | 0.65379 | 0.84971
7069 | 0.64968 | 0.88885
7070 | 0.64279 | 0.92607
7071 | 0.63996 | 0.91942
7072 | 0.64968 | 0.94063
7073 | 0.67382 | 0.96114
7074 | 0.67852 | 0.96508
7075 | 0.66478 | 0.95145
7076 | 0.63411 | 0.95971
7077 | 0.59961 | 0.94769
7078 | 0.56953 | 0.9272
7079 | 0.53205 | 0.92179
7080 | 0.51858 | 0.87642
7081 | 0.51137 | 0.85198
7082 | 0.50281 | 0.8078
7083 | 0.50962 | 0.76127
7084 | 0.5154 | 0.713
7085 | 0.55619 | 0.64749
7086 | 0.63363 | 0.54612
7087 | 0.69402 | 0.39507
7088 | 0.69083 | 0.29996
7089 | 0.69195 | 0.23136
7090 | 0.6933 | 0.22142
7091 | 0.68052 | 0.16927
7092 | 0.66876 | 0.12267
7093 | 0.66347 | 0.1117
7094 | 0.66116 | 0.16962
7095 | 0.67 | 0.22845
7096 | 0.6753 | 0.2092
7097 | 0.69298 | 0.15682
7098 | 0.6935 | 0.15297
7099 | 0.66872 | 0.17198
7100 | 0.64108 | 0.18342
7101 | 0.60742 | 0.17255
7102 | 0.58005 | 0.16736
7103 | 0.55296 | 0.14929
7104 | 0.53189 | 0.12136
7105 | 0.51197 | 0.10125
7106 | 0.50261 | 0.090521
7107 | 0.50285 | 0.092808
7108 | 0.51313 | 0.10071
7109 | 0.55201 | 0.087813
7110 | 0.62745 | 0.085792
7111 | 0.67872 | 0.1036
7112 | 0.68597 | 0.10767
7113 | 0.6798 | 0.08247
7114 | 0.68147 | 0.044704
7115 | 0.67765 | 0.026097
7116 | 0.67147 | 0.015705
7117 | 0.66462 | 0.021694
7118 | 0.65594 | 0.053646
7119 | 0.65944 | 0.084079
7120 | 0.65777 | 0.11159
7121 | 0.67506 | 0.094877
7122 | 0.67904 | 0.07985
7123 | 0.66729 | 0.083645
7124 | 0.63937 | 0.092785
7125 | 0.59678 | 0.1044
7126 | 0.55479 | 0.10771
7127 | 0.51599 | 0.11066
7128 | 0.50376 | 0.11004
7129 | 0.49225 | 0.12775
7130 | 0.4866 | 0.17548
7131 | 0.48548 | 0.17025
7132 | 0.4909 | 0.17353
7133 | 0.50934 | 0.16694
7134 | 0.58387 | 0.14031
7135 | 0.6643 | 0.13263
7136 | 0.67327 | 0.16892
7137 | 0.66315 | 0.15646
7138 | 0.66542 | 0.098378
7139 | 0.64427 | 0.053107
7140 | 0.64287 | 0.04393
7141 | 0.62877 | 0.057453
7142 | 0.61941 | 0.08772
7143 | 0.61869 | 0.088465
7144 | 0.61941 | 0.052067
7145 | 0.64028 | 0.09963
7146 | 0.65032 | 0.24108
7147 | 0.63208 | 0.42831
7148 | 0.60383 | 0.56559
7149 | 0.57336 | 0.62596
7150 | 0.5546 | 0.5941
7151 | 0.53241 | 0.56845
7152 | 0.52575 | 0.54568
7153 | 0.51205 | 0.53485
7154 | 0.50456 | 0.46868
7155 | 0.49452 | 0.37626
7156 | 0.49058 | 0.33155
7157 | 0.49875 | 0.30808
7158 | 0.52603 | 0.28151
7159 | 0.55177 | 0.2257
7160 | 0.57196 | 0.15457
7161 | 0.6106 | 0.11901
7162 | 0.62232 | 0.084973
7163 | 0.63706 | 0.059022
7164 | 0.63606 | 0.047052
7165 | 0.62726 | 0.046433
7166 | 0.61833 | 0.061074
7167 | 0.62407 | 0.07109
7168 | 0.63319 | 0.076406
7169 | 0.64853 | 0.058502
7170 | 0.64693 | 0.042154
7171 | 0.63104 | 0.039506
7172 | 0.60973 | 0.047008
7173 | 0.59244 | 0.057916
7174 | 0.563 | 0.078149
7175 | 0.53858 | 0.088251
7176 | 0.52344 | 0.091885
7177 | 0.51838 | 0.10016
7178 | 0.51671 | 0.10696
7179 | 0.51504 | 0.11046
7180 | 0.5142 | 0.11108
7181 | 0.52344 | 0.11165
7182 | 0.53344 | 0.11652
7183 | 0.54607 | 0.1215
7184 | 0.56268 | 0.13636
7185 | 0.58746 | 0.12127
7186 | 0.6157 | 0.11232
7187 | 0.62013 | 0.10045
7188 | 0.62303 | 0.094412
7189 | 0.61538 | 0.094061
7190 | 0.6171 | 0.092935
7191 | 0.62813 | 0.10375
7192 | 0.64132 | 0.12366
7193 | 0.66916 | 0.11462
7194 | 0.69601 | 0.10239
7195 | 0.68581 | 0.072629
7196 | 0.6698 | 0.045826
7197 | 0.64666 | 0.031564
7198 | 0.62339 | 0.028727
7199 | 0.59296 | 0.034418
7200 | 0.56981 | 0.04682
7201 | 0.55432 | 0.07103
7202 | 0.54926 | 0.10539
7203 | 0.54699 | 0.15244
7204 | 0.55396 | 0.16864
7205 | 0.56412 | 0.1785
7206 | 0.59555 | 0.16742
7207 | 0.67327 | 0.15292
7208 | 0.7221 | 0.14946
7209 | 0.74465 | 0.11766
7210 | 0.73605 | 0.096368
7211 | 0.7323 | 0.089482
7212 | 0.71581 | 0.10181
7213 | 0.70597 | 0.12158
7214 | 0.70561 | 0.19965
7215 | 0.70721 | 0.29139
7216 | 0.72242 | 0.29722
7217 | 0.74342 | 0.28966
7218 | 0.75875 | 0.36677
7219 | 0.7578 | 0.3484
7220 | 0.73573 | 0.3283
7221 | 0.70896 | 0.3158
7222 | 0.68283 | 0.31748
7223 | 0.65642 | 0.2955
7224 | 0.62056 | 0.34807
7225 | 0.60379 | 0.44353
7226 | 0.59415 | 0.50312
7227 | 0.58483 | 0.44904
7228 | 0.59168 | 0.35501
7229 | 0.59587 | 0.40729
7230 | 0.63694 | 0.37712
7231 | 0.71593 | 0.37359
7232 | 0.75119 | 0.35239
7233 | 0.75636 | 0.30279
7234 | 0.74756 | 0.22307
7235 | 0.7466 | 0.19383
7236 | 0.73019 | 0.18087
7237 | 0.7098 | 0.14127
7238 | 0.71231 | 0.15807
7239 | 0.71135 | 0.18752
7240 | 0.72262 | 0.22776
7241 | 0.74007 | 0.17543
7242 | 0.77154 | 0.11711
7243 | 0.75891 | 0.10842
7244 | 0.74756 | 0.098734
7245 | 0.7333 | 0.085395
7246 | 0.70848 | 0.076518
7247 | 0.67506 | 0.067951
7248 | 0.64984 | 0.055761
7249 | 0.62781 | 0.044904
7250 | 0.62303 | 0.038113
7251 | 0.61905 | 0.041121
7252 | 0.62929 | 0.075654
7253 | 0.64522 | 0.10797
7254 | 0.67761 | 0.16786
7255 | 0.74939 | 0.27076
7256 | 0.7917 | 0.26537
7257 | 0.80548 | 0.18754
7258 | 0.78341 | 0.1752
7259 | 0.77596 | 0.21355
7260 | 0.76079 | 0.26836
7261 | 0.73744 | 0.32269
7262 | 0.72573 | 0.3351
7263 | 0.72959 | 0.32912
7264 | 0.74282 | 0.31192
7265 | 0.76664 | 0.28938
7266 | 0.79102 | 0.27191
7267 | 0.76887 | 0.28283
7268 | 0.74656 | 0.30542
7269 | 0.72226 | 0.31354
7270 | 0.69159 | 0.35501
7271 | 0.64271 | 0.35029
7272 | 0.61726 | 0.36428
7273 | 0.59642 | 0.38138
7274 | 0.5779 | 0.40106
7275 | 0.57893 | 0.42115
7276 | 0.57949 | 0.42787
7277 | 0.5879 | 0.4324
7278 | 0.61056 | 0.42191
7279 | 0.69163 | 0.41
7280 | 0.73908 | 0.40889
7281 | 0.74883 | 0.4025
7282 | 0.75338 | 0.38565
7283 | 0.75369 | 0.39167
7284 | 0.7329 | 0.38032
7285 | 0.70661 | 0.43136
7286 | 0.69402 | 0.46776
7287 | 0.70928 | 0.47594
7288 | 0.72625 | 0.45942
7289 | 0.74226 | 0.4415
7290 | 0.75469 | 0.41002
7291 | 0.73274 | 0.38835
7292 | 0.71171 | 0.3676
7293 | 0.68506 | 0.38831
7294 | 0.66869 | 0.41706
7295 | 0.64566 | 0.38832
7296 | 0.60977 | 0.34758
7297 | 0.60021 | 0.3316
7298 | 0.57969 | 0.30292
7299 | 0.57774 | 0.27435
7300 | 0.58001 | 0.22775
7301 | 0.59164 | 0.19022
7302 | 0.62702 | 0.16228
7303 | 0.69828 | 0.12931
7304 | 0.73661 | 0.10616
7305 | 0.75214 | 0.084381
7306 | 0.7478 | 0.05777
7307 | 0.75023 | 0.035367
7308 | 0.73661 | 0.033547
7309 | 0.72334 | 0.048665
7310 | 0.71653 | 0.10423
7311 | 0.70984 | 0.20239
7312 | 0.71979 | 0.24154
7313 | 0.75039 | 0.25469
7314 | 0.75537 | 0.21979
7315 | 0.73278 | 0.17087
7316 | 0.69796 | 0.16342
7317 | 0.67773 | 0.161
7318 | 0.64016 | 0.18036
7319 | 0.61638 | 0.19937
7320 | 0.58499 | 0.19578
7321 | 0.57523 | 0.17955
7322 | 0.56439 | 0.15896
7323 | 0.5544 | 0.13499
7324 | 0.55842 | 0.11185
7325 | 0.5642 | 0.081802
7326 | 0.56655 | 0.051605
7327 | 0.58009 | 0.023976
7328 | 0.59455 | 0.0079402
7329 | 0.62558 | 0.013209
7330 | 0.65203 | 0.041294
7331 | 0.66486 | 0.045059
7332 | 0.66649 | 0.061823
7333 | 0.65976 | 0.086261
7334 | 0.6559 | 0.14169
7335 | 0.65494 | 0.22303
7336 | 0.65893 | 0.2541
7337 | 0.68275 | 0.28261
7338 | 0.68928 | 0.28825
7339 | 0.67876 | 0.30424
7340 | 0.65638 | 0.25171
7341 | 0.63869 | 0.29899
7342 | 0.62821 | 0.26549
7343 | 0.59957 | 0.31893
7344 | 0.56925 | 0.315
7345 | 0.54655 | 0.31688
7346 | 0.54225 | 0.33676
7347 | 0.53563 | 0.31157
7348 | 0.5389 | 0.32007
7349 | 0.54013 | 0.31415
7350 | 0.54834 | 0.3341
7351 | 0.5538 | 0.35936
7352 | 0.56774 | 0.37
7353 | 0.59754 | 0.34324
7354 | 0.62566 | 0.21213
7355 | 0.65466 | 0.20311
7356 | 0.66876 | 0.20516
7357 | 0.66809 | 0.22303
7358 | 0.6559 | 0.25559
7359 | 0.66554 | 0.36231
7360 | 0.67343 | 0.36691
7361 | 0.69984 | 0.32782
7362 | 0.71462 | 0.31469
7363 | 0.7141 | 0.32514
7364 | 0.69295 | 0.32517
7365 | 0.66558 | 0.30248
7366 | 0.64263 | 0.28774
7367 | 0.61622 | 0.2759
7368 | 0.58822 | 0.27442
7369 | 0.58009 | 0.27085
7370 | 0.57917 | 0.20822
7371 | 0.58503 | 0.13575
7372 | 0.5873 | 0.095339
7373 | 0.59734 | 0.076647
7374 | 0.63964 | 0.071921
7375 | 0.70924 | 0.075864
7376 | 0.76943 | 0.068536
7377 | 0.78066 | 0.07718
7378 | 0.77947 | 0.070761
7379 | 0.78401 | 0.052256
7380 | 0.7758 | 0.041311
7381 | 0.7711 | 0.044114
7382 | 0.76999 | 0.051111
7383 | 0.77648 | 0.089444
7384 | 0.78457 | 0.1177
7385 | 0.80198 | 0.12258
7386 | 0.81118 | 0.12659
7387 | 0.79847 | 0.12008
7388 | 0.78756 | 0.10918
7389 | 0.75393 | 0.096843
7390 | 0.72589 | 0.094033
7391 | 0.68661 | 0.099546
7392 | 0.65136 | 0.10473
7393 | 0.63164 | 0.1121
7394 | 0.6306 | 0.11986
7395 | 0.6251 | 0.12638
7396 | 0.62128 | 0.1335
7397 | 0.63893 | 0.15104
7398 | 0.68334 | 0.1675
7399 | 0.75708 | 0.17619
7400 | 0.81297 | 0.17834
7401 | 0.81193 | 0.16813
7402 | 0.80512 | 0.12511
7403 | 0.80122 | 0.06685
7404 | 0.79739 | 0.039278
7405 | 0.78943 | 0.044405
7406 | 0.78588 | 0.062543
7407 | 0.79576 | 0.096759
7408 | 0.80807 | 0.11382
7409 | 0.83038 | 0.096878
7410 | 0.84611 | 0.084211
7411 | 0.82894 | 0.06826
7412 | 0.80978 | 0.054758
7413 | 0.7874 | 0.049989
7414 | 0.75417 | 0.053917
7415 | 0.70832 | 0.058148
7416 | 0.67494 | 0.058422
7417 | 0.65534 | 0.054529
7418 | 0.63853 | 0.049643
7419 | 0.6404 | 0.048797
7420 | 0.65112 | 0.047282
7421 | 0.6592 | 0.041889
7422 | 0.69908 | 0.038287
7423 | 0.78748 | 0.037584
7424 | 0.84277 | 0.042314
7425 | 0.83878 | 0.04306
7426 | 0.83631 | 0.02995
7427 | 0.83157 | 0.02386
7428 | 0.82353 | 0.016637
7429 | 0.80464 | 0.019863
7430 | 0.80887 | 0.034109
7431 | 0.80939 | 0.049651
7432 | 0.81815 | 0.059206
7433 | 0.83396 | 0.056734
7434 | 0.85113 | 0.04925
7435 | 0.8293 | 0.04329
7436 | 0.80835 | 0.041336
7437 | 0.78098 | 0.042704
7438 | 0.75688 | 0.047583
7439 | 0.71322 | 0.052826
7440 | 0.67578 | 0.053727
7441 | 0.65618 | 0.049849
7442 | 0.64331 | 0.046948
7443 | 0.63865 | 0.045845
7444 | 0.64168 | 0.051252
7445 | 0.65546 | 0.057798
7446 | 0.69298 | 0.063614
7447 | 0.76114 | 0.067958
7448 | 0.81464 | 0.073152
7449 | 0.82269 | 0.076194
7450 | 0.81922 | 0.043028
7451 | 0.82369 | 0.023287
7452 | 0.81747 | 0.021944
7453 | 0.80692 | 0.02841
7454 | 0.80313 | 0.045989
7455 | 0.80684 | 0.084062
7456 | 0.8099 | 0.10086
7457 | 0.82456 | 0.09121
7458 | 0.8262 | 0.080371
7459 | 0.81436 | 0.072887
7460 | 0.79102 | 0.070599
7461 | 0.76573 | 0.067604
7462 | 0.73254 | 0.073095
7463 | 0.69466 | 0.088769
7464 | 0.65538 | 0.094749
7465 | 0.62745 | 0.082097
7466 | 0.62216 | 0.084326
7467 | 0.61686 | 0.076403
7468 | 0.61156 | 0.074047
7469 | 0.61738 | 0.08479
7470 | 0.65012 | 0.095721
7471 | 0.73135 | 0.10433
7472 | 0.78995 | 0.11289
7473 | 0.80548 | 0.10571
7474 | 0.79516 | 0.061094
7475 | 0.80118 | 0.033546
7476 | 0.79596 | 0.028334
7477 | 0.7815 | 0.029935
7478 | 0.77341 | 0.045465
7479 | 0.77086 | 0.073673
7480 | 0.77772 | 0.083484
7481 | 0.79234 | 0.077222
7482 | 0.79162 | 0.059836
7483 | 0.77493 | 0.045589
7484 | 0.75166 | 0.037886
7485 | 0.71665 | 0.040064
7486 | 0.68199 | 0.054069
7487 | 0.6545 | 0.079353
7488 | 0.62801 | 0.1199
7489 | 0.59881 | 0.15656
7490 | 0.59399 | 0.17684
7491 | 0.58798 | 0.18831
7492 | 0.58734 | 0.18188
7493 | 0.58961 | 0.18487
7494 | 0.60025 | 0.20139
7495 | 0.6159 | 0.19517
7496 | 0.63371 | 0.18167
7497 | 0.66857 | 0.17256
7498 | 0.69251 | 0.10217
7499 | 0.71346 | 0.088821
7500 | 0.72708 | 0.13548
7501 | 0.73011 | 0.14892
7502 | 0.72195 | 0.15704
7503 | 0.72218 | 0.15838
7504 | 0.73792 | 0.16838
7505 | 0.76676 | 0.17669
7506 | 0.77158 | 0.18509
7507 | 0.75756 | 0.19195
7508 | 0.73469 | 0.20042
7509 | 0.70593 | 0.21076
7510 | 0.67366 | 0.23065
7511 | 0.66088 | 0.32041
7512 | 0.63474 | 0.29999
7513 | 0.61299 | 0.30249
7514 | 0.60021 | 0.29998
7515 | 0.58881 | 0.29465
7516 | 0.58834 | 0.29378
7517 | 0.59387 | 0.29856
7518 | 0.60252 | 0.30347
7519 | 0.62048 | 0.3029
7520 | 0.63921 | 0.3051
7521 | 0.65897 | 0.30959
7522 | 0.68482 | 0.31188
7523 | 0.7027 | 0.32005
7524 | 0.7227 | 0.33416
7525 | 0.72414 | 0.32907
7526 | 0.72043 | 0.31371
7527 | 0.71155 | 0.30492
7528 | 0.73079 | 0.31362
7529 | 0.76433 | 0.30983
7530 | 0.77795 | 0.29606
7531 | 0.77393 | 0.28141
7532 | 0.75473 | 0.27056
7533 | 0.73521 | 0.25904
7534 | 0.71047 | 0.24016
7535 | 0.68127 | 0.22524
7536 | 0.64626 | 0.21835
7537 | 0.63092 | 0.20996
7538 | 0.62279 | 0.19157
7539 | 0.61642 | 0.15522
7540 | 0.61885 | 0.13543
7541 | 0.62889 | 0.11916
7542 | 0.66219 | 0.10767
7543 | 0.747 | 0.097722
7544 | 0.81018 | 0.14423
7545 | 0.81528 | 0.15459
7546 | 0.81038 | 0.12945
7547 | 0.80174 | 0.08003
7548 | 0.80528 | 0.05784
7549 | 0.80194 | 0.06448
7550 | 0.79791 | 0.1188
7551 | 0.79094 | 0.22305
7552 | 0.80966 | 0.21978
7553 | 0.82122 | 0.14126
7554 | 0.82365 | 0.11184
7555 | 0.805 | 0.1014
7556 | 0.78652 | 0.09883
7557 | 0.75154 | 0.10369
7558 | 0.72083 | 0.12233
7559 | 0.68036 | 0.13342
7560 | 0.63156 | 0.13716
7561 | 0.60865 | 0.17885
7562 | 0.59005 | 0.1742
7563 | 0.59885 | 0.14936
7564 | 0.60196 | 0.13614
7565 | 0.6128 | 0.13387
7566 | 0.63538 | 0.13762
7567 | 0.70673 | 0.14945
7568 | 0.77082 | 0.15806
7569 | 0.77477 | 0.14411
7570 | 0.77875 | 0.14148
7571 | 0.77887 | 0.13487
7572 | 0.77784 | 0.1348
7573 | 0.77469 | 0.20115
7574 | 0.76983 | 0.17777
7575 | 0.76871 | 0.17693
7576 | 0.78704 | 0.22956
7577 | 0.80417 | 0.31352
7578 | 0.80684 | 0.33237
7579 | 0.79281 | 0.26137
7580 | 0.76087 | 0.27313
7581 | 0.72816 | 0.29412
7582 | 0.70617 | 0.29623
7583 | 0.66506 | 0.2938
7584 | 0.63104 | 0.28888
7585 | 0.60809 | 0.26713
7586 | 0.5967 | 0.23559
7587 | 0.59614 | 0.21559
7588 | 0.60634 | 0.28253
7589 | 0.61403 | 0.28143
7590 | 0.6451 | 0.24075
7591 | 0.71944 | 0.25601
7592 | 0.77807 | 0.27948
7593 | 0.776 | 0.24076
7594 | 0.77863 | 0.21979
7595 | 0.77258 | 0.19343
7596 | 0.77106 | 0.17523
7597 | 0.76485 | 0.17265
7598 | 0.75601 | 0.15749
7599 | 0.76521 | 0.16739
7600 | 0.77764 | 0.1655
7601 | 0.79202 | 0.1705
7602 | 0.79437 | 0.17244
7603 | 0.77955 | 0.21978
7604 | 0.768 | 0.21979
7605 | 0.74178 | 0.21828
7606 | 0.70111 | 0.21753
7607 | 0.66359 | 0.19186
7608 | 0.62156 | 0.18491
7609 | 0.58774 | 0.19172
7610 | 0.58423 | 0.18405
7611 | 0.58041 | 0.17551
7612 | 0.58049 | 0.16318
7613 | 0.58802 | 0.13701
7614 | 0.61881 | 0.12679
7615 | 0.71446 | 0.099424
7616 | 0.77664 | 0.077923
7617 | 0.77652 | 0.080398
7618 | 0.777 | 0.071541
7619 | 0.77246 | 0.043783
7620 | 0.77278 | 0.041339
7621 | 0.77545 | 0.054219
7622 | 0.7711 | 0.090815
7623 | 0.77142 | 0.14904
7624 | 0.78146 | 0.17786
7625 | 0.79783 | 0.18119
7626 | 0.80058 | 0.20682
7627 | 0.78465 | 0.24558
7628 | 0.76688 | 0.24296
7629 | 0.74557 | 0.18862
7630 | 0.71135 | 0.18902
7631 | 0.67645 | 0.20084
7632 | 0.6349 | 0.20421
7633 | 0.6059 | 0.20082
7634 | 0.60475 | 0.19161
7635 | 0.60339 | 0.17663
7636 | 0.59212 | 0.17732
7637 | 0.59411 | 0.1904
7638 | 0.62335 | 0.19904
7639 | 0.69828 | 0.20318
7640 | 0.75836 | 0.21754
7641 | 0.76465 | 0.22302
7642 | 0.76445 | 0.20057
7643 | 0.75991 | 0.14631
7644 | 0.75704 | 0.1099
7645 | 0.76385 | 0.13299
7646 | 0.76039 | 0.17888
7647 | 0.74868 | 0.22801
7648 | 0.76206 | 0.28553
7649 | 0.77891 | 0.30838
7650 | 0.77748 | 0.25094
7651 | 0.75481 | 0.23485
7652 | 0.72382 | 0.22985
7653 | 0.69044 | 0.21978
7654 | 0.65753 | 0.19946
7655 | 0.62865 | 0.17059
7656 | 0.60073 | 0.15502
7657 | 0.57909 | 0.13149
7658 | 0.56663 | 0.10258
7659 | 0.55734 | 0.05342
7660 | 0.55762 | 0.024375
7661 | 0.5593 | 0.014785
7662 | 0.56906 | 0.010791
7663 | 0.59272 | 0.0071119
7664 | 0.61427 | 0.0046062
7665 | 0.64936 | 0.004371
7666 | 0.67406 | 0.0034681
7667 | 0.68346 | 0.0034832
7668 | 0.69326 | 0.0045318
7669 | 0.68689 | 0.0073758
7670 | 0.68617 | 0.016338
7671 | 0.68502 | 0.038348
7672 | 0.69139 | 0.054923
7673 | 0.71175 | 0.049651
7674 | 0.70366 | 0.04505
7675 | 0.68932 | 0.047545
7676 | 0.67211 | 0.058944
7677 | 0.64968 | 0.067948
7678 | 0.62184 | 0.066603
7679 | 0.60049 | 0.07587
7680 | 0.5736 | 0.094229
7681 | 0.5589 | 0.112
7682 | 0.55268 | 0.12221
7683 | 0.5542 | 0.13595
7684 | 0.5526 | 0.15736
7685 | 0.55284 | 0.17675
7686 | 0.56037 | 0.17521
7687 | 0.57555 | 0.1743
7688 | 0.5965 | 0.17163
7689 | 0.61256 | 0.16571
7690 | 0.6318 | 0.14646
7691 | 0.65665 | 0.134
7692 | 0.671 | 0.13061
7693 | 0.66259 | 0.1311
7694 | 0.67171 | 0.13935
7695 | 0.66849 | 0.14471
7696 | 0.69151 | 0.14106
7697 | 0.72007 | 0.14201
7698 | 0.73119 | 0.14616
7699 | 0.71035 | 0.15223
7700 | 0.68964 | 0.16307
7701 | 0.67259 | 0.19793
7702 | 0.64239 | 0.20057
7703 | 0.61164 | 0.18495
7704 | 0.58109 | 0.17125
7705 | 0.56503 | 0.15947
7706 | 0.55113 | 0.10685
7707 | 0.54794 | 0.050027
7708 | 0.55328 | 0.038286
7709 | 0.56921 | 0.02566
7710 | 0.59802 | 0.013487
7711 | 0.67864 | 0.013229
7712 | 0.74166 | 0.020435
7713 | 0.75023 | 0.042564
7714 | 0.74943 | 0.076418
7715 | 0.74943 | 0.10318
7716 | 0.75401 | 0.084337
7717 | 0.75696 | 0.07974
7718 | 0.76302 | 0.1117
7719 | 0.76182 | 0.1593
7720 | 0.77473 | 0.15301
7721 | 0.78118 | 0.13873
7722 | 0.78652 | 0.13168
7723 | 0.75935 | 0.13724
7724 | 0.72489 | 0.14345
7725 | 0.69203 | 0.15559
7726 | 0.6606 | 0.17076
7727 | 0.61738 | 0.18296
7728 | 0.59551 | 0.1929
7729 | 0.56914 | 0.20437
7730 | 0.56113 | 0.21239
7731 | 0.55774 | 0.21717
7732 | 0.55515 | 0.2034
7733 | 0.5526 | 0.25217
7734 | 0.59471 | 0.31411
7735 | 0.65733 | 0.34654
7736 | 0.72262 | 0.36036
7737 | 0.7476 | 0.24071
7738 | 0.73549 | 0.20835
7739 | 0.73031 | 0.20599
7740 | 0.7429 | 0.20363
7741 | 0.73931 | 0.21894
7742 | 0.73501 | 0.24867
7743 | 0.7388 | 0.30247
7744 | 0.75792 | 0.45838
7745 | 0.77445 | 0.42731
7746 | 0.77337 | 0.471
7747 | 0.74999 | 0.53757
7748 | 0.72569 | 0.5196
7749 | 0.6894 | 0.53486
7750 | 0.66478 | 0.51853
7751 | 0.61682 | 0.46963
7752 | 0.57826 | 0.30641
7753 | 0.55527 | 0.2329
7754 | 0.54495 | 0.2319
7755 | 0.54499 | 0.19433
7756 | 0.54424 | 0.14469
7757 | 0.55742 | 0.13105
7758 | 0.59563 | 0.14512
7759 | 0.68036 | 0.17879
7760 | 0.73752 | 0.168
7761 | 0.74489 | 0.1789
7762 | 0.74182 | 0.16711
7763 | 0.7435 | 0.12395
7764 | 0.74087 | 0.10543
7765 | 0.74011 | 0.10056
7766 | 0.72876 | 0.089618
7767 | 0.73043 | 0.09821
7768 | 0.73844 | 0.097353
7769 | 0.7517 | 0.091208
7770 | 0.75951 | 0.072686
7771 | 0.75039 | 0.057776
7772 | 0.727 | 0.046827
7773 | 0.69573 | 0.041322
7774 | 0.64845 | 0.042547
7775 | 0.61487 | 0.046024
7776 | 0.57639 | 0.053139
7777 | 0.5542 | 0.065484
7778 | 0.55005 | 0.077341
7779 | 0.53384 | 0.087349
7780 | 0.53448 | 0.10592
7781 | 0.5444 | 0.12399
7782 | 0.56925 | 0.13701
7783 | 0.64431 | 0.13891
7784 | 0.70808 | 0.13809
7785 | 0.73453 | 0.11938
7786 | 0.74397 | 0.12722
7787 | 0.74449 | 0.12259
7788 | 0.75724 | 0.11232
7789 | 0.75234 | 0.11755
7790 | 0.7521 | 0.12323
7791 | 0.74648 | 0.11036
7792 | 0.76716 | 0.091861
7793 | 0.77509 | 0.093949
7794 | 0.7762 | 0.11769
7795 | 0.76198 | 0.14725
7796 | 0.7372 | 0.17183
7797 | 0.71199 | 0.15201
7798 | 0.67434 | 0.14265
7799 | 0.63805 | 0.133
7800 | 0.59308 | 0.12581
7801 | 0.57762 | 0.12313
7802 | 0.56021 | 0.11996
7803 | 0.56069 | 0.12147
7804 | 0.56153 | 0.12398
7805 | 0.56675 | 0.13024
7806 | 0.60096 | 0.13714
7807 | 0.67454 | 0.14389
7808 | 0.74712 | 0.15312
7809 | 0.75784 | 0.16212
7810 | 0.74852 | 0.17446
7811 | 0.74895 | 0.16675
7812 | 0.75569 | 0.15857
7813 | 0.75577 | 0.1485
7814 | 0.74405 | 0.16766
7815 | 0.74629 | 0.19556
7816 | 0.75186 | 0.17999
7817 | 0.75963 | 0.19173
7818 | 0.75182 | 0.22054
7819 | 0.72434 | 0.21978
7820 | 0.69247 | 0.18754
7821 | 0.66892 | 0.18363
7822 | 0.63837 | 0.20084
7823 | 0.61056 | 0.16759
7824 | 0.59069 | 0.2037
7825 | 0.5773 | 0.24303
7826 | 0.563 | 0.27437
7827 | 0.5493 | 0.27292
7828 | 0.54141 | 0.21993
7829 | 0.5399 | 0.20802
7830 | 0.55125 | 0.2038
7831 | 0.57388 | 0.18494
7832 | 0.60256 | 0.2885
7833 | 0.62514 | 0.21015
7834 | 0.64741 | 0.19993
7835 | 0.68215 | 0.17029
7836 | 0.67183 | 0.1662
7837 | 0.68617 | 0.21048
7838 | 0.68566 | 0.25141
7839 | 0.68147 | 0.26003
7840 | 0.69374 | 0.21325
7841 | 0.71131 | 0.2271
7842 | 0.70832 | 0.26853
7843 | 0.6941 | 0.26552
7844 | 0.67354 | 0.25095
7845 | 0.64761 | 0.23531
7846 | 0.62084 | 0.22909
7847 | 0.59587 | 0.18409
7848 | 0.57599 | 0.16046
7849 | 0.55977 | 0.15461
7850 | 0.55874 | 0.17151
7851 | 0.5442 | 0.19171
7852 | 0.54268 | 0.23812
7853 | 0.54802 | 0.24908
7854 | 0.56165 | 0.26806
7855 | 0.57726 | 0.29136
7856 | 0.59571 | 0.27798
7857 | 0.61833 | 0.26372
7858 | 0.64936 | 0.22839
7859 | 0.67374 | 0.1904
7860 | 0.69418 | 0.16194
7861 | 0.6992 | 0.15998
7862 | 0.70808 | 0.18282
7863 | 0.7041 | 0.20109
7864 | 0.72011 | 0.19568
7865 | 0.74338 | 0.19294
7866 | 0.7478 | 0.17906
7867 | 0.74194 | 0.16369
7868 | 0.72147 | 0.14454
7869 | 0.70458 | 0.1348
7870 | 0.67733 | 0.13296
7871 | 0.64566 | 0.13116
7872 | 0.6165 | 0.15456
7873 | 0.57981 | 0.16377
7874 | 0.56451 | 0.14841
7875 | 0.56224 | 0.10591
7876 | 0.57575 | 0.061103
7877 | 0.5912 | 0.047209
7878 | 0.62491 | 0.043017
7879 | 0.71223 | 0.04505
7880 | 0.78258 | 0.059197
7881 | 0.79381 | 0.092793
7882 | 0.79508 | 0.12694
7883 | 0.79532 | 0.14514
7884 | 0.79552 | 0.13211
7885 | 0.79843 | 0.12382
7886 | 0.7964 | 0.14246
7887 | 0.79951 | 0.18084
7888 | 0.81345 | 0.20612
7889 | 0.82094 | 0.20938
7890 | 0.81122 | 0.20269
7891 | 0.79592 | 0.197
7892 | 0.77748 | 0.19863
7893 | 0.74573 | 0.20047
7894 | 0.7223 | 0.19631
7895 | 0.67801 | 0.17812
7896 | 0.63467 | 0.11485
7897 | 0.59232 | 0.063905
7898 | 0.58475 | 0.067212
7899 | 0.58571 | 0.08685
7900 | 0.58192 | 0.11221
7901 | 0.59531 | 0.12949
7902 | 0.63188 | 0.13499
7903 | 0.70968 | 0.11552
7904 | 0.77843 | 0.1047
7905 | 0.78732 | 0.11383
7906 | 0.77911 | 0.12464
7907 | 0.7809 | 0.12504
7908 | 0.78644 | 0.13357
7909 | 0.78732 | 0.14484
7910 | 0.78377 | 0.17142
7911 | 0.78066 | 0.20089
7912 | 0.7954 | 0.22726
7913 | 0.80018 | 0.257
7914 | 0.7903 | 0.30142
7915 | 0.77668 | 0.36428
7916 | 0.76489 | 0.41122
7917 | 0.73258 | 0.46532
7918 | 0.70462 | 0.49207
7919 | 0.65777 | 0.48421
7920 | 0.61419 | 0.47215
7921 | 0.59005 | 0.45172
7922 | 0.57439 | 0.41275
7923 | 0.56623 | 0.37168
7924 | 0.56981 | 0.34323
7925 | 0.57846 | 0.31041
7926 | 0.62036 | 0.27887
7927 | 0.69306 | 0.24303
7928 | 0.77019 | 0.19172
7929 | 0.78357 | 0.12023
7930 | 0.77051 | 0.083515
7931 | 0.7658 | 0.055147
7932 | 0.76991 | 0.03348
7933 | 0.77656 | 0.038595
7934 | 0.77549 | 0.073986
7935 | 0.76959 | 0.10154
7936 | 0.79281 | 0.099747
7937 | 0.79795 | 0.10113
7938 | 0.80042 | 0.10395
7939 | 0.79743 | 0.095892
7940 | 0.77043 | 0.097859
7941 | 0.74154 | 0.10328
7942 | 0.70366 | 0.12263
7943 | 0.66522 | 0.14476
7944 | 0.63008 | 0.14223
7945 | 0.59841 | 0.13477
7946 | 0.58925 | 0.13251
7947 | 0.58706 | 0.12681
7948 | 0.59168 | 0.12919
7949 | 0.60296 | 0.13615
7950 | 0.6367 | 0.13179
7951 | 0.71856 | 0.13278
7952 | 0.77863 | 0.13983
7953 | 0.78401 | 0.14209
7954 | 0.77031 | 0.13689
7955 | 0.77768 | 0.13235
7956 | 0.77477 | 0.13307
7957 | 0.7774 | 0.14399
7958 | 0.77552 | 0.1536
7959 | 0.77262 | 0.15343
7960 | 0.79421 | 0.15459
7961 | 0.795 | 0.16073
7962 | 0.79528 | 0.16748
7963 | 0.78074 | 0.17184
7964 | 0.75449 | 0.17231
7965 | 0.73418 | 0.17108
7966 | 0.70326 | 0.16364
7967 | 0.6688 | 0.15467
7968 | 0.63682 | 0.15379
7969 | 0.61558 | 0.15785
7970 | 0.60041 | 0.18304
7971 | 0.59921 | 0.18521
7972 | 0.60001 | 0.18347
7973 | 0.61598 | 0.20076
7974 | 0.65343 | 0.22094
7975 | 0.7423 | 0.21441
7976 | 0.80644 | 0.27199
7977 | 0.81815 | 0.27799
7978 | 0.82576 | 0.31486
7979 | 0.82978 | 0.33455
7980 | 0.82532 | 0.34252
7981 | 0.81389 | 0.37141
7982 | 0.80329 | 0.45941
7983 | 0.79636 | 0.51579
7984 | 0.82393 | 0.55242
7985 | 0.84404 | 0.63641
7986 | 0.84321 | 0.57111
7987 | 0.81719 | 0.51721
7988 | 0.79417 | 0.57772
7989 | 0.76385 | 0.58166
7990 | 0.73955 | 0.5487
7991 | 0.71023 | 0.55644
7992 | 0.67948 | 0.54434
7993 | 0.6655 | 0.56089
7994 | 0.65825 | 0.47978
7995 | 0.64877 | 0.41705
7996 | 0.64626 | 0.41751
7997 | 0.65259 | 0.40731
7998 | 0.66737 | 0.39101
7999 | 0.68944 | 0.45339
8000 | 0.72119 | 0.45085
8001 | 0.75015 | 0.41628
8002 | 0.76282 | 0.40096
8003 | 0.76931 | 0.44355
8004 | 0.77608 | 0.46328
8005 | 0.76584 | 0.49253
8006 | 0.75605 | 0.49386
8007 | 0.75099 | 0.48502
8008 | 0.76636 | 0.40772
8009 | 0.79982 | 0.45101
8010 | 0.80433 | 0.51032
8011 | 0.80437 | 0.50298
8012 | 0.7907 | 0.49903
8013 | 0.77114 | 0.42502
8014 | 0.75047 | 0.40151
8015 | 0.73306 | 0.38755
8016 | 0.70952 | 0.39194
8017 | 0.69028 | 0.39847
8018 | 0.67 | 0.42623
8019 | 0.67131 | 0.45148
8020 | 0.6651 | 0.45941
8021 | 0.66096 | 0.4795
8022 | 0.67115 | 0.49384
8023 | 0.68733 | 0.44605
8024 | 0.71764 | 0.45772
8025 | 0.7415 | 0.41269
8026 | 0.76278 | 0.44701
8027 | 0.7709 | 0.47784
8028 | 0.77043 | 0.5014
8029 | 0.76708 | 0.61532
8030 | 0.75895 | 0.74989
8031 | 0.75967 | 0.75063
8032 | 0.78349 | 0.76536
8033 | 0.79971 | 0.76153
8034 | 0.81054 | 0.75841
8035 | 0.80198 | 0.76531
8036 | 0.78704 | 0.76288
8037 | 0.77509 | 0.7602
8038 | 0.74907 | 0.76419
8039 | 0.72067 | 0.76153
8040 | 0.69538 | 0.76156
8041 | 0.66386 | 0.74044
8042 | 0.65893 | 0.73877
8043 | 0.65964 | 0.72591
8044 | 0.66279 | 0.72427
8045 | 0.67514 | 0.72215
8046 | 0.72689 | 0.72633
8047 | 0.80891 | 0.73235
8048 | 0.87316 | 0.73287
8049 | 0.89061 | 0.74179
8050 | 0.88543 | 0.69737
8051 | 0.88487 | 0.67404
8052 | 0.87284 | 0.67045
8053 | 0.86018 | 0.67309
8054 | 0.85595 | 0.6857
8055 | 0.85627 | 0.68522
8056 | 0.87938 | 0.6554
8057 | 0.89591 | 0.63014
8058 | 0.89997 | 0.61686
8059 | 0.88922 | 0.56579
8060 | 0.86388 | 0.50602
8061 | 0.84655 | 0.4663
8062 | 0.82086 | 0.447
8063 | 0.78417 | 0.41489
8064 | 0.74995 | 0.36618
8065 | 0.72358 | 0.28738
8066 | 0.71262 | 0.289
8067 | 0.71055 | 0.28024
8068 | 0.70131 | 0.29495
8069 | 0.71888 | 0.34326
8070 | 0.758 | 0.37107
8071 | 0.82245 | 0.34628
8072 | 0.87021 | 0.27918
8073 | 0.85556 | 0.27526
8074 | 0.84504 | 0.25563
8075 | 0.85834 | 0.23375
8076 | 0.84862 | 0.22048
8077 | 0.85018 | 0.22829
8078 | 0.8389 | 0.2126
8079 | 0.84647 | 0.2003
8080 | 0.86846 | 0.20703
8081 | 0.86428 | 0.25215
8082 | 0.84898 | 0.26523
8083 | 0.8342 | 0.25613
8084 | 0.80122 | 0.30442
8085 | 0.77612 | 0.36632
8086 | 0.73888 | 0.41956
8087 | 0.69581 | 0.42229
8088 | 0.65307 | 0.41892
8089 | 0.62263 | 0.41574
8090 | 0.61829 | 0.41372
8091 | 0.61044 | 0.42224
8092 | 0.61479 | 0.4415
8093 | 0.62738 | 0.44883
8094 | 0.66896 | 0.44702
8095 | 0.74075 | 0.44751
8096 | 0.80696 | 0.46354
8097 | 0.80855 | 0.4271
8098 | 0.80014 | 0.39781
8099 | 0.80018 | 0.37623
8100 | 0.80178 | 0.39288
8101 | 0.80006 | 0.38409
8102 | 0.795 | 0.36691
8103 | 0.79907 | 0.34502
8104 | 0.81357 | 0.33673
8105 | 0.82154 | 0.31026
8106 | 0.82002 | 0.26536
8107 | 0.79755 | 0.24413
8108 | 0.77529 | 0.22743
8109 | 0.74688 | 0.21547
8110 | 0.73103 | 0.21067
8111 | 0.68354 | 0.2272
8112 | 0.64928 | 0.26517
8113 | 0.61977 | 0.33514
8114 | 0.59897 | 0.36746
8115 | 0.60152 | 0.33417
8116 | 0.60503 | 0.29939
8117 | 0.60758 | 0.42024
8118 | 0.6369 | 0.44835
8119 | 0.72163 | 0.43341
8120 | 0.78066 | 0.4386
8121 | 0.78524 | 0.49813
8122 | 0.77867 | 0.53801
8123 | 0.77839 | 0.46422
8124 | 0.77405 | 0.43288
8125 | 0.76218 | 0.42142
8126 | 0.76274 | 0.43438
8127 | 0.77433 | 0.48834
8128 | 0.79301 | 0.45562
8129 | 0.80369 | 0.49165
8130 | 0.80807 | 0.49694
8131 | 0.7866 | 0.53757
8132 | 0.77282 | 0.64162
8133 | 0.75134 | 0.7221
8134 | 0.71035 | 0.65497
8135 | 0.66116 | 0.57417
8136 | 0.62192 | 0.48864
8137 | 0.5969 | 0.35708
8138 | 0.58583 | 0.27877
8139 | 0.58686 | 0.2726
8140 | 0.59288 | 0.33156
8141 | 0.59853 | 0.28568
8142 | 0.63471 | 0.31213
8143 | 0.70717 | 0.34061
8144 | 0.78054 | 0.36602
8145 | 0.78819 | 0.31652
8146 | 0.76752 | 0.35501
8147 | 0.77118 | 0.35804
8148 | 0.77306 | 0.38781
8149 | 0.75322 | 0.39101
8150 | 0.74748 | 0.3705
8151 | 0.74577 | 0.35025
8152 | 0.77624 | 0.36093
8153 | 0.78775 | 0.3631
8154 | 0.78405 | 0.36351
8155 | 0.75282 | 0.36163
8156 | 0.72637 | 0.34064
8157 | 0.69585 | 0.32757
8158 | 0.65395 | 0.32005
8159 | 0.61797 | 0.31426
8160 | 0.59423 | 0.28891
8161 | 0.5716 | 0.26544
8162 | 0.55878 | 0.24623
8163 | 0.56049 | 0.23073
8164 | 0.5622 | 0.21092
8165 | 0.55679 | 0.20626
8166 | 0.56782 | 0.19917
8167 | 0.58933 | 0.19168
8168 | 0.62443 | 0.18887
8169 | 0.64761 | 0.17999
8170 | 0.65869 | 0.16747
8171 | 0.68418 | 0.15759
8172 | 0.6808 | 0.15461
8173 | 0.68745 | 0.16389
8174 | 0.68824 | 0.17828
8175 | 0.6951 | 0.18829
8176 | 0.71414 | 0.20896
8177 | 0.73242 | 0.23447
8178 | 0.74306 | 0.25538
8179 | 0.73254 | 0.28589
8180 | 0.71752 | 0.31315
8181 | 0.69382 | 0.33375
8182 | 0.66936 | 0.35241
8183 | 0.65462 | 0.35502
8184 | 0.63263 | 0.33305
8185 | 0.61367 | 0.32261
8186 | 0.60383 | 0.32597
8187 | 0.60427 | 0.36155
8188 | 0.60013 | 0.29417
8189 | 0.60375 | 0.31748
8190 | 0.61722 | 0.29133
8191 | 0.63869 | 0.26405
8192 | 0.65801 | 0.2169
8193 | 0.6835 | 0.16813
8194 | 0.70298 | 0.11843
8195 | 0.71386 | 0.06111
8196 | 0.72418 | 0.028733
8197 | 0.72724 | 0.068549
8198 | 0.71705 | 0.13333
8199 | 0.71637 | 0.15504
8200 | 0.7372 | 0.16707
8201 | 0.74856 | 0.1546
8202 | 0.75955 | 0.14586
8203 | 0.72916 | 0.16729
8204 | 0.7137 | 0.18191
8205 | 0.69048 | 0.20493
8206 | 0.67191 | 0.23291
8207 | 0.65665 | 0.24225
8208 | 0.63478 | 0.23649
8209 | 0.61861 | 0.22741
8210 | 0.61164 | 0.23513
8211 | 0.60857 | 0.24076
8212 | 0.60499 | 0.24072
8213 | 0.61284 | 0.24074
8214 | 0.64196 | 0.24301
8215 | 0.72338 | 0.25378
8216 | 0.78592 | 0.2614
8217 | 0.80014 | 0.26965
8218 | 0.79214 | 0.25908
8219 | 0.79361 | 0.25881
8220 | 0.79042 | 0.27842
8221 | 0.78895 | 0.33683
8222 | 0.7821 | 0.45389
8223 | 0.7813 | 0.45074
8224 | 0.80536 | 0.39198
8225 | 0.81273 | 0.33514
8226 | 0.81723 | 0.41587
8227 | 0.79485 | 0.43189
8228 | 0.78955 | 0.4021
8229 | 0.76246 | 0.33415
8230 | 0.7286 | 0.24841
8231 | 0.70251 | 0.30902
8232 | 0.66283 | 0.46939
8233 | 0.6547 | 0.41481
8234 | 0.64522 | 0.41955
8235 | 0.66386 | 0.51032
8236 | 0.6739 | 0.59765
8237 | 0.68709 | 0.60122
8238 | 0.72979 | 0.56054
8239 | 0.82014 | 0.50072
8240 | 0.89619 | 0.46687
8241 | 0.90802 | 0.43493
8242 | 0.91081 | 0.36736
8243 | 0.9085 | 0.30608
8244 | 0.89216 | 0.2274
8245 | 0.88615 | 0.17469
8246 | 0.86125 | 0.077769
8247 | 0.86348 | 0.053182
8248 | 0.88483 | 0.14164
8249 | 0.87966 | 0.28367
8250 | 0.88308 | 0.31607
8251 | 0.86348 | 0.21623
8252 | 0.835 | 0.20702
8253 | 0.79847 | 0.26951
8254 | 0.7621 | 0.3326
8255 | 0.73015 | 0.4707
8256 | 0.68701 | 0.56129
8257 | 0.66904 | 0.80745
8258 | 0.65689 | 0.90023
8259 | 0.65243 | 0.90544
8260 | 0.65303 | 0.89253
8261 | 0.66458 | 0.84882
8262 | 0.68641 | 0.80266
8263 | 0.7674 | 0.75166
8264 | 0.82783 | 0.6858
8265 | 0.84074 | 0.60123
8266 | 0.83496 | 0.53486
8267 | 0.84289 | 0.47134
8268 | 0.84476 | 0.42192
8269 | 0.84536 | 0.37625
8270 | 0.82958 | 0.35413
8271 | 0.81775 | 0.31599
8272 | 0.83472 | 0.28459
8273 | 0.84277 | 0.25215
8274 | 0.83608 | 0.23391
8275 | 0.82177 | 0.21553
8276 | 0.80329 | 0.20258
8277 | 0.77568 | 0.2033
8278 | 0.74672 | 0.22579
8279 | 0.7035 | 0.2513
8280 | 0.66494 | 0.29701
8281 | 0.62534 | 0.41029
8282 | 0.61865 | 0.39376
8283 | 0.60674 | 0.40125
8284 | 0.60642 | 0.41091
8285 | 0.62427 | 0.42612
8286 | 0.66562 | 0.52368
8287 | 0.73186 | 0.53757
8288 | 0.78094 | 0.53445
8289 | 0.80791 | 0.52083
8290 | 0.80731 | 0.51306
8291 | 0.82572 | 0.50461
8292 | 0.80998 | 0.4948
8293 | 0.81325 | 0.48146
8294 | 0.82329 | 0.44151
8295 | 0.8209 | 0.3827
8296 | 0.83014 | 0.36039
8297 | 0.84229 | 0.33419
8298 | 0.8456 | 0.30569
8299 | 0.82038 | 0.28452
8300 | 0.79588 | 0.27994
8301 | 0.77684 | 0.27802
8302 | 0.74856 | 0.27234
8303 | 0.70844 | 0.26372
8304 | 0.67203 | 0.2487
8305 | 0.65614 | 0.24091
8306 | 0.63737 | 0.23789
8307 | 0.63869 | 0.24359
8308 | 0.64478 | 0.26635
8309 | 0.65857 | 0.3191
8310 | 0.69159 | 0.32008
8311 | 0.76421 | 0.32357
8312 | 0.8348 | 0.29621
8313 | 0.84333 | 0.31571
8314 | 0.83392 | 0.31252
8315 | 0.82221 | 0.26963
8316 | 0.81839 | 0.24299
8317 | 0.81723 | 0.30462
8318 | 0.80947 | 0.29382
8319 | 0.80293 | 0.27799
8320 | 0.82094 | 0.30198
8321 | 0.82006 | 0.27417
8322 | 0.80755 | 0.24305
8323 | 0.78616 | 0.26616
8324 | 0.75784 | 0.2732
8325 | 0.73477 | 0.27202
8326 | 0.7037 | 0.24155
8327 | 0.66741 | 0.2702
8328 | 0.64068 | 0.37892
8329 | 0.61459 | 0.34487
8330 | 0.59328 | 0.34646
8331 | 0.58304 | 0.3641
8332 | 0.58443 | 0.35501
8333 | 0.5875 | 0.278
8334 | 0.59567 | 0.28334
8335 | 0.62355 | 0.29377
8336 | 0.65028 | 0.29995
8337 | 0.69251 | 0.30247
8338 | 0.71485 | 0.31211
8339 | 0.74238 | 0.29237
8340 | 0.75286 | 0.28231
8341 | 0.75342 | 0.27867
8342 | 0.75162 | 0.28198
8343 | 0.75836 | 0.31121
8344 | 0.77015 | 0.32771
8345 | 0.78373 | 0.32268
8346 | 0.77831 | 0.30934
8347 | 0.76345 | 0.30963
8348 | 0.73896 | 0.30247
8349 | 0.71701 | 0.28027
8350 | 0.68681 | 0.26142
8351 | 0.6598 | 0.24329
8352 | 0.63853 | 0.23141
8353 | 0.61272 | 0.22607
8354 | 0.60156 | 0.22021
8355 | 0.593 | 0.2134
8356 | 0.58881 | 0.20943
8357 | 0.58842 | 0.21258
8358 | 0.59387 | 0.22523
8359 | 0.60889 | 0.23576
8360 | 0.6361 | 0.24267
8361 | 0.66084 | 0.23655
8362 | 0.68398 | 0.22739
8363 | 0.70892 | 0.2171
8364 | 0.72163 | 0.21369
8365 | 0.72637 | 0.22369
8366 | 0.72788 | 0.2278
8367 | 0.74003 | 0.22526
8368 | 0.75222 | 0.20925
8369 | 0.76357 | 0.19873
8370 | 0.77461 | 0.18923
8371 | 0.77457 | 0.18075
8372 | 0.75632 | 0.17543
8373 | 0.74362 | 0.17232
8374 | 0.71199 | 0.17155
8375 | 0.67578 | 0.16195
8376 | 0.64423 | 0.15087
8377 | 0.61634 | 0.14186
8378 | 0.60813 | 0.13927
8379 | 0.60323 | 0.14325
8380 | 0.61232 | 0.14663
8381 | 0.6171 | 0.16082
8382 | 0.64538 | 0.16488
8383 | 0.71952 | 0.15593
8384 | 0.79891 | 0.13482
8385 | 0.81034 | 0.1018
8386 | 0.80425 | 0.076396
8387 | 0.80696 | 0.05857
8388 | 0.80867 | 0.051291
8389 | 0.81819 | 0.049123
8390 | 0.82126 | 0.047195
8391 | 0.81381 | 0.041925
8392 | 0.83516 | 0.03906
8393 | 0.84193 | 0.035778
8394 | 0.84372 | 0.033407
8395 | 0.81723 | 0.03543
8396 | 0.78632 | 0.041282
8397 | 0.74883 | 0.044816
8398 | 0.71979 | 0.044645
8399 | 0.67283 | 0.041632
8400 | 0.63753 | 0.039337
8401 | 0.60507 | 0.038275
8402 | 0.5916 | 0.040495
8403 | 0.58009 | 0.044674
8404 | 0.59156 | 0.05977
8405 | 0.59853 | 0.085581
8406 | 0.63307 | 0.10539
8407 | 0.70796 | 0.11717
8408 | 0.78182 | 0.12496
8409 | 0.8099 | 0.14612
8410 | 0.79716 | 0.19174
8411 | 0.79644 | 0.25069
8412 | 0.79496 | 0.31124
8413 | 0.78883 | 0.36245
8414 | 0.78572 | 0.39492
8415 | 0.80118 | 0.37357
8416 | 0.82074 | 0.32774
8417 | 0.82221 | 0.30686
8418 | 0.81903 | 0.32779
8419 | 0.79664 | 0.36151
8420 | 0.76963 | 0.3704
8421 | 0.73338 | 0.3616
8422 | 0.70083 | 0.2946
8423 | 0.67135 | 0.20976
8424 | 0.62953 | 0.17176
8425 | 0.60782 | 0.16052
8426 | 0.59244 | 0.14853
8427 | 0.5916 | 0.14057
8428 | 0.59602 | 0.13977
8429 | 0.60738 | 0.13915
8430 | 0.63996 | 0.13302
8431 | 0.719 | 0.11236
8432 | 0.78293 | 0.11849
8433 | 0.80389 | 0.13699
8434 | 0.80393 | 0.14794
8435 | 0.81624 | 0.14397
8436 | 0.807 | 0.12726
8437 | 0.79544 | 0.14856
8438 | 0.78716 | 0.16813
8439 | 0.78688 | 0.19227
8440 | 0.8097 | 0.25906
8441 | 0.8144 | 0.37536
8442 | 0.8113 | 0.44699
8443 | 0.80588 | 0.47009
8444 | 0.78823 | 0.52525
8445 | 0.75533 | 0.41815
8446 | 0.72876 | 0.42617
8447 | 0.69004 | 0.44702
8448 | 0.64992 | 0.45062
8449 | 0.63228 | 0.4787
8450 | 0.62176 | 0.46262
8451 | 0.62463 | 0.43776
8452 | 0.63148 | 0.42309
8453 | 0.6412 | 0.40313
8454 | 0.6696 | 0.38833
8455 | 0.74668 | 0.36743
8456 | 0.81512 | 0.35436
8457 | 0.8356 | 0.36424
8458 | 0.83169 | 0.41349
8459 | 0.83038 | 0.4005
8460 | 0.80974 | 0.34491
8461 | 0.7903 | 0.32599
8462 | 0.79277 | 0.28015
8463 | 0.80142 | 0.22131
8464 | 0.81644 | 0.17741
8465 | 0.81787 | 0.14127
8466 | 0.81966 | 0.10545
8467 | 0.79285 | 0.087607
8468 | 0.76688 | 0.089527
8469 | 0.73306 | 0.10216
8470 | 0.70051 | 0.1076
8471 | 0.68147 | 0.10425
8472 | 0.62988 | 0.082784
8473 | 0.59917 | 0.06549
8474 | 0.58778 | 0.039703
8475 | 0.58702 | 0.027209
8476 | 0.59511 | 0.040096
8477 | 0.60128 | 0.036683
8478 | 0.62172 | 0.017628
8479 | 0.69151 | 0.035201
8480 | 0.75943 | 0.099476
8481 | 0.77652 | 0.12415
8482 | 0.77082 | 0.13847
8483 | 0.76529 | 0.13297
8484 | 0.76337 | 0.099974
8485 | 0.75788 | 0.074405
8486 | 0.75031 | 0.083723
8487 | 0.75023 | 0.086105
8488 | 0.76668 | 0.103
8489 | 0.76592 | 0.11729
8490 | 0.76226 | 0.12155
8491 | 0.74091 | 0.13279
8492 | 0.71047 | 0.13156
8493 | 0.68171 | 0.11774
8494 | 0.65004 | 0.09712
8495 | 0.62136 | 0.082089
8496 | 0.59344 | 0.068783
8497 | 0.57575 | 0.059261
8498 | 0.56396 | 0.061104
8499 | 0.55085 | 0.065557
8500 | 0.55559 | 0.069493
8501 | 0.55842 | 0.084472
8502 | 0.55695 | 0.11531
8503 | 0.57033 | 0.15437
8504 | 0.59758 | 0.22895
8505 | 0.63941 | 0.22026
8506 | 0.66582 | 0.21085
8507 | 0.67932 | 0.16828
8508 | 0.68809 | 0.1656
8509 | 0.69052 | 0.16423
8510 | 0.69199 | 0.17965
8511 | 0.6947 | 0.18006
8512 | 0.69769 | 0.17887
8513 | 0.71868 | 0.19635
8514 | 0.71573 | 0.21281
8515 | 0.69645 | 0.22456
8516 | 0.67199 | 0.21074
8517 | 0.6563 | 0.22742
8518 | 0.62614 | 0.2248
8519 | 0.60304 | 0.24355
8520 | 0.58364 | 0.23981
8521 | 0.55842 | 0.22821
8522 | 0.54786 | 0.22742
8523 | 0.54053 | 0.22305
8524 | 0.53595 | 0.18444
8525 | 0.53376 | 0.19096
8526 | 0.54133 | 0.20407
8527 | 0.56248 | 0.20243
8528 | 0.58698 | 0.19132
8529 | 0.61287 | 0.19332
8530 | 0.64662 | 0.22145
8531 | 0.66886 | 0.23681
8532 | 0.69111 | 0.20625
8533 | 0.69422 | 0.19212
8534 | 0.6902 | 0.17886
8535 | 0.69358 | 0.15434
8536 | 0.71613 | 0.14707
8537 | 0.72581 | 0.15912
8538 | 0.72525 | 0.16964
8539 | 0.71462 | 0.17419
8540 | 0.69661 | 0.16936
8541 | 0.66797 | 0.17002
8542 | 0.64128 | 0.16741
8543 | 0.61467 | 0.15966
8544 | 0.58794 | 0.1479
8545 | 0.56989 | 0.13474
8546 | 0.55639 | 0.12693
8547 | 0.55519 | 0.12664
8548 | 0.55312 | 0.13301
8549 | 0.55523 | 0.14585
8550 | 0.56957 | 0.15439
8551 | 0.60618 | 0.16429
8552 | 0.65741 | 0.17981
8553 | 0.69649 | 0.20088
8554 | 0.71358 | 0.24778
8555 | 0.7186 | 0.281
8556 | 0.72629 | 0.30067
8557 | 0.72605 | 0.29114
8558 | 0.72872 | 0.25575
8559 | 0.73155 | 0.22957
8560 | 0.74449 | 0.20203
8561 | 0.75521 | 0.17885
8562 | 0.7564 | 0.17638
8563 | 0.73784 | 0.18031
8564 | 0.70673 | 0.17886
8565 | 0.67478 | 0.17402
8566 | 0.64733 | 0.16031
8567 | 0.61307 | 0.14783
8568 | 0.59216 | 0.14565
8569 | 0.56631 | 0.15197
8570 | 0.55101 | 0.15493
8571 | 0.54495 | 0.14185
8572 | 0.5395 | 0.13184
8573 | 0.54503 | 0.12087
8574 | 0.55049 | 0.10736
8575 | 0.57113 | 0.095242
8576 | 0.59941 | 0.081871
8577 | 0.6369 | 0.071615
8578 | 0.65964 | 0.063592
8579 | 0.66924 | 0.059932
8580 | 0.68191 | 0.066244
8581 | 0.67944 | 0.064584
8582 | 0.66948 | 0.061494
8583 | 0.66681 | 0.068466
8584 | 0.6743 | 0.092004
8585 | 0.67243 | 0.12534
8586 | 0.66661 | 0.14572
8587 | 0.63634 | 0.14837
8588 | 0.61997 | 0.13914
8589 | 0.61164 | 0.12345
8590 | 0.60634 | 0.11813
8591 | 0.59746 | 0.12285
8592 | 0.58288 | 0.12332
8593 | 0.5675 | 0.10383
8594 | 0.55412 | 0.11701
8595 | 0.54519 | 0.14479
8596 | 0.54312 | 0.17657
8597 | 0.53994 | 0.14194
8598 | 0.55722 | 0.12204
8599 | 0.5769 | 0.11848
8600 | 0.59355 | 0.1109
8601 | 0.6114 | 0.11966
8602 | 0.6271 | 0.156
8603 | 0.64466 | 0.17124
8604 | 0.6612 | 0.14863
8605 | 0.67343 | 0.16007
8606 | 0.67115 | 0.19185
8607 | 0.6743 | 0.2198
8608 | 0.68852 | 0.24161
8609 | 0.70183 | 0.26358
8610 | 0.70306 | 0.29382
8611 | 0.69418 | 0.29524
8612 | 0.67339 | 0.2889
8613 | 0.6602 | 0.30245
8614 | 0.64602 | 0.29881
8615 | 0.62156 | 0.24071
8616 | 0.60849 | 0.20822
8617 | 0.58877 | 0.22568
8618 | 0.57587 | 0.22741
8619 | 0.56746 | 0.25503
8620 | 0.57252 | 0.27741
8621 | 0.57858 | 0.31013
8622 | 0.58698 | 0.30912
8623 | 0.61104 | 0.27801
8624 | 0.63156 | 0.30147
8625 | 0.65693 | 0.29997
8626 | 0.68103 | 0.37163
8627 | 0.70251 | 0.35091
8628 | 0.71657 | 0.33157
8629 | 0.72258 | 0.34243
8630 | 0.718 | 0.37894
8631 | 0.72629 | 0.41001
8632 | 0.74425 | 0.42503
8633 | 0.75792 | 0.41792
8634 | 0.75704 | 0.41641
8635 | 0.74979 | 0.4051
8636 | 0.73513 | 0.3871
8637 | 0.71286 | 0.34041
8638 | 0.69203 | 0.32263
8639 | 0.66857 | 0.32517
8640 | 0.63678 | 0.30246
8641 | 0.61817 | 0.29653
8642 | 0.60694 | 0.27832
8643 | 0.60037 | 0.31334
8644 | 0.6061 | 0.35175
8645 | 0.60794 | 0.40371
8646 | 0.62435 | 0.42306
8647 | 0.66466 | 0.4285
8648 | 0.71521 | 0.41958
8649 | 0.75158 | 0.40403
8650 | 0.7662 | 0.32263
8651 | 0.77875 | 0.164
8652 | 0.78126 | 0.12546
8653 | 0.77839 | 0.11906
8654 | 0.7811 | 0.11083
8655 | 0.78656 | 0.10004
8656 | 0.80851 | 0.092779
8657 | 0.82325 | 0.073771
8658 | 0.8264 | 0.06385
8659 | 0.81675 | 0.10259
8660 | 0.79955 | 0.17043
8661 | 0.77313 | 0.20667
8662 | 0.73461 | 0.21305
8663 | 0.7043 | 0.22077
8664 | 0.67777 | 0.27125
8665 | 0.66219 | 0.27182
8666 | 0.64693 | 0.29137
8667 | 0.64084 | 0.28829
8668 | 0.6496 | 0.30247
8669 | 0.65355 | 0.30949
8670 | 0.66171 | 0.30492
8671 | 0.67354 | 0.3086
8672 | 0.70239 | 0.30248
8673 | 0.74856 | 0.29383
8674 | 0.77373 | 0.27801
8675 | 0.79704 | 0.26428
8676 | 0.78544 | 0.24782
8677 | 0.77999 | 0.24152
8678 | 0.77696 | 0.24526
8679 | 0.78608 | 0.23595
8680 | 0.80445 | 0.21865
8681 | 0.81703 | 0.20081
8682 | 0.81568 | 0.18559
8683 | 0.79397 | 0.17941
8684 | 0.77552 | 0.19301
8685 | 0.75417 | 0.21438
8686 | 0.72872 | 0.24297
8687 | 0.69279 | 0.25908
8688 | 0.65335 | 0.28476
8689 | 0.63307 | 0.32519
8690 | 0.62076 | 0.36746
8691 | 0.61033 | 0.39507
8692 | 0.60738 | 0.40425
8693 | 0.6153 | 0.40063
8694 | 0.61905 | 0.38345
8695 | 0.62363 | 0.37533
8696 | 0.62793 | 0.36043
8697 | 0.64936 | 0.3436
8698 | 0.66797 | 0.32775
8699 | 0.67315 | 0.31619
8700 | 0.68701 | 0.31487
8701 | 0.68617 | 0.36836
8702 | 0.68593 | 0.36694
8703 | 0.69888 | 0.38146
8704 | 0.70876 | 0.41502
8705 | 0.71645 | 0.45603
8706 | 0.71888 | 0.49869
8707 | 0.70398 | 0.68221
8708 | 0.68856 | 0.74164
8709 | 0.67207 | 0.71478
8710 | 0.64562 | 0.7221
8711 | 0.61961 | 0.71237
8712 | 0.60037 | 0.70056
8713 | 0.57878 | 0.68948
8714 | 0.56264 | 0.71026
8715 | 0.56041 | 0.69475
8716 | 0.56416 | 0.6764
8717 | 0.56428 | 0.69468
8718 | 0.58288 | 0.71999
8719 | 0.60073 | 0.72619
8720 | 0.63415 | 0.71645
8721 | 0.67609 | 0.68538
8722 | 0.68546 | 0.60259
8723 | 0.69597 | 0.47871
8724 | 0.69318 | 0.41956
8725 | 0.68617 | 0.4297
8726 | 0.69008 | 0.44165
8727 | 0.69334 | 0.44778
8728 | 0.71119 | 0.46876
8729 | 0.71478 | 0.4815
8730 | 0.72589 | 0.4911
8731 | 0.71677 | 0.45941
8732 | 0.68442 | 0.45665
8733 | 0.65952 | 0.39474
8734 | 0.63279 | 0.35765
8735 | 0.60849 | 0.31087
8736 | 0.59256 | 0.32259
8737 | 0.564 | 0.30246
8738 | 0.5583 | 0.3
8739 | 0.5542 | 0.33416
8740 | 0.54073 | 0.38287
8741 | 0.54583 | 0.43188
8742 | 0.55699 | 0.43209
8743 | 0.57021 | 0.43188
8744 | 0.60252 | 0.40321
8745 | 0.62666 | 0.41359
8746 | 0.64379 | 0.56148
8747 | 0.65522 | 0.54116
8748 | 0.65156 | 0.55372
8749 | 0.65379 | 0.5613
8750 | 0.66379 | 0.58299
8751 | 0.689 | 0.58454
8752 | 0.71242 | 0.54863
8753 | 0.74441 | 0.5059
8754 | 0.73991 | 0.46443
8755 | 0.71497 | 0.42345
8756 | 0.69183 | 0.38566
8757 | 0.66542 | 0.33684
8758 | 0.6449 | 0.30695
8759 | 0.63638 | 0.2198
8760 | 0.61411 | 0.20493
8761 | 0.58148 | 0.36867

## 07_Switzerland_2019_Data
| Load | Wind | Load data: https://data.open-power-system-data.org/time_series/ Wind data: https://www.renewables.ninja/
1 | 0.77941 | 0.010792
2 | 0.71595 | 0.015527
3 | 0.73273 | 0.014192
4 | 0.75598 | 0.0097282
5 | 0.74816 | 0.0059544
6 | 0.73489 | 0.011911
7 | 0.73428 | 0.025195
8 | 0.73591 | 0.040873
9 | 0.7299 | 0.050677
10 | 0.73208 | 0.061654
11 | 0.74809 | 0.089582
12 | 0.75689 | 0.12285
13 | 0.75424 | 0.13182
14 | 0.78675 | 0.13255
15 | 0.79493 | 0.15871
16 | 0.7823 | 0.21376
17 | 0.77332 | 0.26964
18 | 0.77662 | 0.30098
19 | 0.74024 | 0.35765
20 | 0.75079 | 0.3983
21 | 0.71517 | 0.41316
22 | 0.71901 | 0.3951
23 | 0.70621 | 0.37313
24 | 0.70576 | 0.32813
25 | 0.71811 | 0.29715
26 | 0.67396 | 0.27438
27 | 0.74816 | 0.26069
28 | 0.75652 | 0.25716
29 | 0.75064 | 0.23843
30 | 0.74408 | 0.24866
31 | 0.7401 | 0.26373
32 | 0.70623 | 0.30495
33 | 0.67326 | 0.30228
34 | 0.68876 | 0.31304
35 | 0.70396 | 0.37807
36 | 0.7122 | 0.42868
37 | 0.70761 | 0.47001
38 | 0.73085 | 0.41957
39 | 0.72088 | 0.39227
40 | 0.70751 | 0.39828
41 | 0.70771 | 0.38278
42 | 0.74789 | 0.33159
43 | 0.78692 | 0.27017
44 | 0.79808 | 0.20247
45 | 0.78075 | 0.15229
46 | 0.75106 | 0.10358
47 | 0.72517 | 0.075521
48 | 0.7323 | 0.058456
49 | 0.73497 | 0.047837
50 | 0.75752 | 0.036717
51 | 0.76364 | 0.028697
52 | 0.76582 | 0.02273
53 | 0.77335 | 0.01857
54 | 0.7393 | 0.013658
55 | 0.7657 | 0.0087205
56 | 0.72566 | 0.0054635
57 | 0.76752 | 0.0038534
58 | 0.81142 | 0.0092811
59 | 0.82767 | 0.022537
60 | 0.82832 | 0.029947
61 | 0.80492 | 0.02506
62 | 0.80776 | 0.013137
63 | 0.79868 | 0.0032804
64 | 0.78306 | 0.0054888
65 | 0.78672 | 0.017834
66 | 0.80783 | 0.03406
67 | 0.85419 | 0.041292
68 | 0.86338 | 0.037116
69 | 0.8378 | 0.030143
70 | 0.79517 | 0.021942
71 | 0.76736 | 0.015145
72 | 0.76319 | 0.01209
73 | 0.75008 | 0.01697
74 | 0.75566 | 0.015292
75 | 0.77403 | 0.011214
76 | 0.82039 | 0.0070232
77 | 0.83938 | 0.0036269
78 | 0.79002 | 0.0031709
79 | 0.77771 | 0.0038673
80 | 0.75452 | 0.0041301
81 | 0.77503 | 0.0035801
82 | 0.80721 | 0.0019804
83 | 0.82521 | 0.0033029
84 | 0.82464 | 0.0033365
85 | 0.8023 | 0.0015563
86 | 0.80028 | 0.0022873
87 | 0.789 | 0.0075944
88 | 0.77036 | 0.028581
89 | 0.77324 | 0.059747
90 | 0.79606 | 0.084304
91 | 0.8426 | 0.10002
92 | 0.84393 | 0.10122
93 | 0.81425 | 0.10083
94 | 0.77816 | 0.10701
95 | 0.74492 | 0.11577
96 | 0.73867 | 0.11812
97 | 0.71925 | 0.11539
98 | 0.70843 | 0.12112
99 | 0.70409 | 0.12874
100 | 0.72124 | 0.14127
101 | 0.74643 | 0.16352
102 | 0.75947 | 0.1702
103 | 0.72433 | 0.18788
104 | 0.7373 | 0.19656
105 | 0.70119 | 0.20543
106 | 0.71632 | 0.23611
107 | 0.75038 | 0.31167
108 | 0.77335 | 0.40242
109 | 0.77927 | 0.40728
110 | 0.79628 | 0.35479
111 | 0.79918 | 0.32312
112 | 0.78247 | 0.33949
113 | 0.76996 | 0.33672
114 | 0.7724 | 0.32518
115 | 0.81069 | 0.31645
116 | 0.81384 | 0.31125
117 | 0.79646 | 0.29829
118 | 0.757 | 0.29137
119 | 0.72587 | 0.28336
120 | 0.71315 | 0.27825
121 | 0.69439 | 0.27257
122 | 0.70346 | 0.28437
123 | 0.75025 | 0.28553
124 | 0.78229 | 0.27711
125 | 0.77269 | 0.26675
126 | 0.69254 | 0.24303
127 | 0.69991 | 0.20628
128 | 0.68709 | 0.2035
129 | 0.68578 | 0.18019
130 | 0.69431 | 0.15029
131 | 0.69699 | 0.14399
132 | 0.69379 | 0.15265
133 | 0.79157 | 0.13624
134 | 0.80805 | 0.11715
135 | 0.81645 | 0.1116
136 | 0.81614 | 0.12208
137 | 0.80056 | 0.12493
138 | 0.78694 | 0.11903
139 | 0.7777 | 0.10766
140 | 0.79537 | 0.095493
141 | 0.78188 | 0.084096
142 | 0.76112 | 0.071069
143 | 0.77023 | 0.060644
144 | 0.7114 | 0.054191
145 | 0.70949 | 0.046581
146 | 0.73005 | 0.038258
147 | 0.78364 | 0.032299
148 | 0.81392 | 0.026952
149 | 0.8092 | 0.02018
150 | 0.80915 | 0.01368
151 | 0.82985 | 0.010387
152 | 0.77474 | 0.0068895
153 | 0.83478 | 0.0052982
154 | 0.88255 | 0.0050931
155 | 0.88724 | 0.0042932
156 | 0.89182 | 0.004685
157 | 0.89358 | 0.0067922
158 | 0.87138 | 0.0096068
159 | 0.87589 | 0.012443
160 | 0.86722 | 0.025447
161 | 0.86003 | 0.051264
162 | 0.87499 | 0.080728
163 | 0.88382 | 0.10322
164 | 0.88507 | 0.11788
165 | 0.84954 | 0.15351
166 | 0.80042 | 0.19803
167 | 0.76761 | 0.23549
168 | 0.75001 | 0.25904
169 | 0.78192 | 0.2695
170 | 0.82133 | 0.28605
171 | 0.83695 | 0.32004
172 | 0.83994 | 0.37986
173 | 0.84017 | 0.53215
174 | 0.82762 | 0.66816
175 | 0.85245 | 0.75087
176 | 0.86566 | 0.74984
177 | 0.86877 | 0.74898
178 | 0.91096 | 0.68218
179 | 0.91591 | 0.58953
180 | 0.92707 | 0.53486
181 | 0.92953 | 0.52184
182 | 0.90601 | 0.51481
183 | 0.9074 | 0.5483
184 | 0.89542 | 0.58035
185 | 0.8841 | 0.61363
186 | 0.88771 | 0.65668
187 | 0.90276 | 0.6872
188 | 0.90289 | 0.66184
189 | 0.86795 | 0.63544
190 | 0.81931 | 0.60694
191 | 0.77515 | 0.58636
192 | 0.75558 | 0.57376
193 | 0.72811 | 0.58822
194 | 0.73436 | 0.58356
195 | 0.7548 | 0.58107
196 | 0.77477 | 0.57376
197 | 0.77361 | 0.57
198 | 0.77046 | 0.53661
199 | 0.7787 | 0.47397
200 | 0.80856 | 0.38986
201 | 0.87982 | 0.34158
202 | 0.92262 | 0.28231
203 | 0.9271 | 0.29995
204 | 0.93794 | 0.33417
205 | 0.94103 | 0.33533
206 | 0.92177 | 0.2744
207 | 0.91966 | 0.23984
208 | 0.9051 | 0.243
209 | 0.89878 | 0.23648
210 | 0.90177 | 0.21332
211 | 0.92225 | 0.18586
212 | 0.93104 | 0.1419
213 | 0.89999 | 0.1173
214 | 0.85198 | 0.11715
215 | 0.8103 | 0.13327
216 | 0.79431 | 0.15902
217 | 0.78068 | 0.1625
218 | 0.76163 | 0.15202
219 | 0.78449 | 0.1332
220 | 0.77906 | 0.10216
221 | 0.77205 | 0.10299
222 | 0.76815 | 0.097156
223 | 0.80177 | 0.10127
224 | 0.81208 | 0.10255
225 | 0.89245 | 0.074594
226 | 0.93358 | 0.054113
227 | 0.93468 | 0.061345
228 | 0.93713 | 0.088147
229 | 0.92794 | 0.10187
230 | 0.90531 | 0.089191
231 | 0.90606 | 0.088809
232 | 0.89762 | 0.13592
233 | 0.89048 | 0.18676
234 | 0.90091 | 0.20642
235 | 0.92952 | 0.20798
236 | 0.93173 | 0.19518
237 | 0.90098 | 0.16431
238 | 0.85116 | 0.13306
239 | 0.81007 | 0.095256
240 | 0.79905 | 0.071144
241 | 0.77181 | 0.047979
242 | 0.74009 | 0.028654
243 | 0.74312 | 0.018214
244 | 0.76475 | 0.012378
245 | 0.78839 | 0.0083974
246 | 0.78171 | 0.0054684
247 | 0.73676 | 0.0039828
248 | 0.80817 | 0.0026839
249 | 0.8782 | 0.0035159
250 | 0.92002 | 0.0091321
251 | 0.92473 | 0.015234
252 | 0.92579 | 0.024777
253 | 0.91578 | 0.038708
254 | 0.89233 | 0.055835
255 | 0.88739 | 0.082661
256 | 0.87405 | 0.12646
257 | 0.85906 | 0.18322
258 | 0.86228 | 0.2262
259 | 0.89173 | 0.24563
260 | 0.89925 | 0.27809
261 | 0.87365 | 0.28888
262 | 0.82966 | 0.27165
263 | 0.78738 | 0.26589
264 | 0.78195 | 0.27925
265 | 0.75924 | 0.25908
266 | 0.75188 | 0.23293
267 | 0.74818 | 0.22309
268 | 0.76018 | 0.22523
269 | 0.73601 | 0.2301
270 | 0.79333 | 0.24506
271 | 0.77823 | 0.25794
272 | 0.78931 | 0.26964
273 | 0.7738 | 0.24178
274 | 0.80275 | 0.20386
275 | 0.80913 | 0.19742
276 | 0.78866 | 0.22206
277 | 0.78363 | 0.25394
278 | 0.78665 | 0.32264
279 | 0.80394 | 0.38153
280 | 0.79523 | 0.42228
281 | 0.78414 | 0.44997
282 | 0.79344 | 0.46953
283 | 0.81274 | 0.50357
284 | 0.82051 | 0.56269
285 | 0.79315 | 0.57772
286 | 0.75697 | 0.60797
287 | 0.77384 | 0.63046
288 | 0.738 | 0.70057
289 | 0.76567 | 0.73908
290 | 0.72817 | 0.70743
291 | 0.77873 | 0.60955
292 | 0.78201 | 0.54432
293 | 0.77886 | 0.4319
294 | 0.78876 | 0.41001
295 | 0.7502 | 0.40367
296 | 0.78909 | 0.42431
297 | 0.79305 | 0.48598
298 | 0.81769 | 0.55938
299 | 0.81411 | 0.62812
300 | 0.79678 | 0.66582
301 | 0.79843 | 0.69022
302 | 0.78125 | 0.71152
303 | 0.77009 | 0.75508
304 | 0.8015 | 0.77196
305 | 0.78478 | 0.81245
306 | 0.78702 | 0.8975
307 | 0.80884 | 0.89562
308 | 0.80594 | 0.90241
309 | 0.7879 | 0.91363
310 | 0.75542 | 0.92632
311 | 0.75236 | 0.89643
312 | 0.71531 | 0.88934
313 | 0.70803 | 0.84519
314 | 0.76637 | 0.80242
315 | 0.75343 | 0.75657
316 | 0.76937 | 0.66642
317 | 0.77125 | 0.56015
318 | 0.80773 | 0.46631
319 | 0.8397 | 0.41932
320 | 0.7859 | 0.39117
321 | 0.86704 | 0.37178
322 | 0.91241 | 0.39508
323 | 0.91654 | 0.42503
324 | 0.92623 | 0.48834
325 | 0.93112 | 0.51327
326 | 0.90254 | 0.54703
327 | 0.9078 | 0.60959
328 | 0.89717 | 0.6486
329 | 0.88279 | 0.68363
330 | 0.89128 | 0.655
331 | 0.90709 | 0.55548
332 | 0.9143 | 0.43901
333 | 0.8778 | 0.29382
334 | 0.83347 | 0.20509
335 | 0.79109 | 0.17475
336 | 0.77272 | 0.16888
337 | 0.73698 | 0.15506
338 | 0.72498 | 0.13877
339 | 0.7612 | 0.12378
340 | 0.79218 | 0.10739
341 | 0.79683 | 0.092327
342 | 0.79375 | 0.079385
343 | 0.80112 | 0.089201
344 | 0.84626 | 0.11077
345 | 0.90542 | 0.11479
346 | 0.94468 | 0.11462
347 | 0.93841 | 0.12163
348 | 0.92889 | 0.13756
349 | 0.9179 | 0.1514
350 | 0.87988 | 0.13932
351 | 0.88555 | 0.12295
352 | 0.8623 | 0.12179
353 | 0.8843 | 0.12527
354 | 0.87225 | 0.12519
355 | 0.90154 | 0.11419
356 | 0.92251 | 0.095637
357 | 0.8919 | 0.073913
358 | 0.84524 | 0.057209
359 | 0.80572 | 0.045014
360 | 0.79393 | 0.036844
361 | 0.77113 | 0.031245
362 | 0.73832 | 0.027705
363 | 0.78858 | 0.024196
364 | 0.82639 | 0.018307
365 | 0.83978 | 0.016981
366 | 0.83479 | 0.022697
367 | 0.85426 | 0.035188
368 | 0.83311 | 0.046691
369 | 0.91278 | 0.05525
370 | 0.94482 | 0.047105
371 | 0.93359 | 0.042831
372 | 0.92455 | 0.037462
373 | 0.90807 | 0.03705
374 | 0.87256 | 0.044716
375 | 0.87374 | 0.063734
376 | 0.85576 | 0.098999
377 | 0.85302 | 0.1501
378 | 0.86766 | 0.20073
379 | 0.90309 | 0.2533
380 | 0.91407 | 0.31256
381 | 0.88489 | 0.36996
382 | 0.8435 | 0.38832
383 | 0.88152 | 0.50701
384 | 0.8543 | 0.61503
385 | 0.82855 | 0.64163
386 | 0.79865 | 0.59571
387 | 0.83583 | 0.54597
388 | 0.83473 | 0.53953
389 | 0.83259 | 0.55078
390 | 0.82506 | 0.56018
391 | 0.82057 | 0.55753
392 | 0.8569 | 0.58124
393 | 0.88094 | 0.53642
394 | 0.91542 | 0.59362
395 | 0.91973 | 0.63346
396 | 0.92626 | 0.57733
397 | 0.93852 | 0.49194
398 | 0.9188 | 0.44403
399 | 0.92251 | 0.46354
400 | 0.91464 | 0.50072
401 | 0.90513 | 0.54004
402 | 0.90597 | 0.60126
403 | 0.91259 | 0.60275
404 | 0.91679 | 0.55644
405 | 0.88731 | 0.45467
406 | 0.83928 | 0.41232
407 | 0.79701 | 0.37168
408 | 0.7769 | 0.31357
409 | 0.74934 | 0.27736
410 | 0.71729 | 0.22523
411 | 0.75587 | 0.1668
412 | 0.75488 | 0.13026
413 | 0.79814 | 0.1005
414 | 0.81428 | 0.075163
415 | 0.80837 | 0.054043
416 | 0.81612 | 0.032316
417 | 0.9062 | 0.012186
418 | 0.94781 | 0.0033433
419 | 0.94243 | 0.0045783
420 | 0.93314 | 0.012238
421 | 0.92867 | 0.024389
422 | 0.89857 | 0.038107
423 | 0.89345 | 0.059068
424 | 0.87133 | 0.12178
425 | 0.86083 | 0.19839
426 | 0.8631 | 0.24072
427 | 0.9033 | 0.26412
428 | 0.91686 | 0.257
429 | 0.89445 | 0.2273
430 | 0.84749 | 0.18426
431 | 0.80389 | 0.14755
432 | 0.79734 | 0.11614
433 | 0.77922 | 0.087589
434 | 0.76436 | 0.065358
435 | 0.75182 | 0.051097
436 | 0.82288 | 0.045475
437 | 0.77107 | 0.044941
438 | 0.79765 | 0.046434
439 | 0.79333 | 0.05031
440 | 0.77105 | 0.049039
441 | 0.74045 | 0.033174
442 | 0.7758 | 0.017915
443 | 0.80582 | 0.0058504
444 | 0.80936 | 0.0031271
445 | 0.79545 | 0.0049219
446 | 0.78902 | 0.0038209
447 | 0.77743 | 0.0031985
448 | 0.76132 | 0.01812
449 | 0.75488 | 0.061073
450 | 0.77536 | 0.10214
451 | 0.82531 | 0.11514
452 | 0.84895 | 0.10476
453 | 0.81671 | 0.090063
454 | 0.78641 | 0.076425
455 | 0.75547 | 0.068712
456 | 0.74837 | 0.067919
457 | 0.74381 | 0.069601
458 | 0.74503 | 0.071012
459 | 0.75716 | 0.069421
460 | 0.77772 | 0.053013
461 | 0.81203 | 0.039137
462 | 0.8226 | 0.035536
463 | 0.81903 | 0.034903
464 | 0.79726 | 0.029664
465 | 0.77323 | 0.024052
466 | 0.78487 | 0.019078
467 | 0.72496 | 0.013051
468 | 0.73454 | 0.0073528
469 | 0.73565 | 0.0031309
470 | 0.74447 | 0.0022791
471 | 0.73276 | 0.0090293
472 | 0.77822 | 0.02158
473 | 0.76528 | 0.030888
474 | 0.73147 | 0.039106
475 | 0.78036 | 0.045981
476 | 0.81161 | 0.04947
477 | 0.79419 | 0.05067
478 | 0.76494 | 0.050606
479 | 0.72851 | 0.052804
480 | 0.73098 | 0.054038
481 | 0.70854 | 0.056447
482 | 0.70325 | 0.054539
483 | 0.73216 | 0.044826
484 | 0.75126 | 0.036732
485 | 0.7564 | 0.03409
486 | 0.76263 | 0.035157
487 | 0.75983 | 0.03359
488 | 0.804 | 0.0269
489 | 0.89811 | 0.017019
490 | 0.94862 | 0.01238
491 | 0.94841 | 0.0093586
492 | 0.94928 | 0.0090953
493 | 0.93898 | 0.012306
494 | 0.90399 | 0.014998
495 | 0.89921 | 0.01724
496 | 0.8834 | 0.021692
497 | 0.87945 | 0.021981
498 | 0.89022 | 0.017681
499 | 0.92122 | 0.014788
500 | 0.93649 | 0.013968
501 | 0.90321 | 0.011772
502 | 0.85062 | 0.0084965
503 | 0.80064 | 0.0079573
504 | 0.78516 | 0.0088791
505 | 0.76151 | 0.0097701
506 | 0.73535 | 0.010827
507 | 0.7525 | 0.0097652
508 | 0.79311 | 0.0086035
509 | 0.7917 | 0.0093539
510 | 0.78869 | 0.012103
511 | 0.79151 | 0.014862
512 | 0.83446 | 0.014373
513 | 0.91881 | 0.014308
514 | 0.96803 | 0.013753
515 | 0.97 | 0.010817
516 | 0.97123 | 0.0085689
517 | 0.96221 | 0.0061498
518 | 0.92955 | 0.0036083
519 | 0.92728 | 0.0034012
520 | 0.90646 | 0.011326
521 | 0.89581 | 0.031967
522 | 0.90595 | 0.04949
523 | 0.93725 | 0.050927
524 | 0.95091 | 0.039684
525 | 0.91497 | 0.030082
526 | 0.86563 | 0.026278
527 | 0.81878 | 0.024827
528 | 0.80548 | 0.021446
529 | 0.78452 | 0.018661
530 | 0.81677 | 0.020371
531 | 0.86108 | 0.02639
532 | 0.85281 | 0.034156
533 | 0.85479 | 0.047043
534 | 0.84263 | 0.064363
535 | 0.8352 | 0.08376
536 | 0.84268 | 0.10105
537 | 0.92738 | 0.10146
538 | 0.97141 | 0.071491
539 | 0.96891 | 0.035178
540 | 0.96634 | 0.020002
541 | 0.95438 | 0.022328
542 | 0.92855 | 0.029976
543 | 0.92613 | 0.04423
544 | 0.91144 | 0.061239
545 | 0.90352 | 0.07825
546 | 0.9061 | 0.084056
547 | 0.93894 | 0.075001
548 | 0.95316 | 0.060537
549 | 0.91598 | 0.043855
550 | 0.86825 | 0.029013
551 | 0.81401 | 0.020427
552 | 0.80374 | 0.016818
553 | 0.77727 | 0.01669
554 | 0.77384 | 0.016981
555 | 0.76003 | 0.014555
556 | 0.75881 | 0.010351
557 | 0.75906 | 0.0069158
558 | 0.7625 | 0.004959
559 | 0.77005 | 0.0045875
560 | 0.83765 | 0.0049667
561 | 0.93444 | 0.0038457
562 | 0.98405 | 0.0042936
563 | 0.98856 | 0.0092232
564 | 0.99215 | 0.018316
565 | 0.98052 | 0.031501
566 | 0.94767 | 0.043792
567 | 0.9528 | 0.05007
568 | 0.93798 | 0.05199
569 | 0.93192 | 0.054843
570 | 0.94158 | 0.061983
571 | 0.95933 | 0.067815
572 | 0.96581 | 0.063315
573 | 0.93339 | 0.05396
574 | 0.88045 | 0.039302
575 | 0.8296 | 0.034513
576 | 0.81603 | 0.041403
577 | 0.7967 | 0.057108
578 | 0.7771 | 0.072032
579 | 0.78058 | 0.082852
580 | 0.78289 | 0.069299
581 | 0.8035 | 0.051377
582 | 0.78305 | 0.042523
583 | 0.78397 | 0.041704
584 | 0.8567 | 0.044137
585 | 0.94694 | 0.037876
586 | 0.99214 | 0.024418
587 | 0.99109 | 0.0085358
588 | 0.97937 | 0.0066795
589 | 0.95637 | 0.0085395
590 | 0.92506 | 0.0049466
591 | 0.91467 | 0.008946
592 | 0.89381 | 0.028118
593 | 0.88274 | 0.054346
594 | 0.89141 | 0.078375
595 | 0.92919 | 0.11268
596 | 0.95243 | 0.15286
597 | 0.92281 | 0.18673
598 | 0.87427 | 0.24037
599 | 0.82464 | 0.23754
600 | 0.8146 | 0.26143
601 | 0.79685 | 0.32637
602 | 0.77818 | 0.39817
603 | 0.79827 | 0.40728
604 | 0.82827 | 0.36427
605 | 0.84785 | 0.33413
606 | 0.83522 | 0.31542
607 | 0.82296 | 0.31124
608 | 0.83022 | 0.31004
609 | 0.76189 | 0.28166
610 | 0.77777 | 0.26138
611 | 0.8109 | 0.26477
612 | 0.81315 | 0.2801
613 | 0.81548 | 0.31122
614 | 0.81365 | 0.32264
615 | 0.84016 | 0.29793
616 | 0.79494 | 0.30245
617 | 0.76083 | 0.3316
618 | 0.76658 | 0.35241
619 | 0.8178 | 0.34821
620 | 0.84419 | 0.34322
621 | 0.81696 | 0.31123
622 | 0.83224 | 0.27269
623 | 0.81815 | 0.25218
624 | 0.81531 | 0.24527
625 | 0.82876 | 0.26374
626 | 0.82071 | 0.27902
627 | 0.81723 | 0.29602
628 | 0.8099 | 0.30849
629 | 0.80081 | 0.39903
630 | 0.7876 | 0.49384
631 | 0.77971 | 0.55241
632 | 0.76953 | 0.56283
633 | 0.76724 | 0.49797
634 | 0.80179 | 0.38834
635 | 0.81533 | 0.36875
636 | 0.82379 | 0.41328
637 | 0.84699 | 0.42655
638 | 0.85763 | 0.3978
639 | 0.84286 | 0.43605
640 | 0.82041 | 0.44624
641 | 0.78183 | 0.44425
642 | 0.77082 | 0.52166
643 | 0.79282 | 0.62704
644 | 0.81922 | 0.74734
645 | 0.80063 | 0.75619
646 | 0.81333 | 0.66579
647 | 0.81249 | 0.53899
648 | 0.80047 | 0.46914
649 | 0.78794 | 0.43777
650 | 0.83726 | 0.46631
651 | 0.83294 | 0.50526
652 | 0.84218 | 0.53757
653 | 0.84252 | 0.55242
654 | 0.83803 | 0.52262
655 | 0.86703 | 0.48438
656 | 0.81285 | 0.46031
657 | 0.89943 | 0.45665
658 | 0.95074 | 0.56148
659 | 0.96362 | 0.60823
660 | 0.96829 | 0.62548
661 | 0.96211 | 0.61485
662 | 0.92783 | 0.59349
663 | 0.93545 | 0.58521
664 | 0.92783 | 0.60122
665 | 0.92284 | 0.59536
666 | 0.93008 | 0.5608
667 | 0.94714 | 0.50652
668 | 0.9589 | 0.46443
669 | 0.92013 | 0.42232
670 | 0.86852 | 0.36694
671 | 0.82154 | 0.30747
672 | 0.80831 | 0.26966
673 | 0.78181 | 0.24121
674 | 0.76666 | 0.22071
675 | 0.76211 | 0.21787
676 | 0.76482 | 0.20864
677 | 0.75313 | 0.18062
678 | 0.74337 | 0.14398
679 | 0.77627 | 0.10221
680 | 0.85668 | 0.058064
681 | 0.93528 | 0.030029
682 | 0.97962 | 0.012559
683 | 0.98 | 0.01157
684 | 0.9747 | 0.018055
685 | 0.96066 | 0.012444
686 | 0.92044 | 0.0053051
687 | 0.91491 | 0.019369
688 | 0.89956 | 0.081247
689 | 0.8995 | 0.17809
690 | 0.91056 | 0.2708
691 | 0.93534 | 0.30422
692 | 0.96575 | 0.28846
693 | 0.92876 | 0.24526
694 | 0.88379 | 0.21304
695 | 0.83624 | 0.20927
696 | 0.82017 | 0.22744
697 | 0.79022 | 0.29996
698 | 0.80455 | 0.35177
699 | 0.82281 | 0.33088
700 | 0.82051 | 0.31591
701 | 0.82012 | 0.37971
702 | 0.80967 | 0.42836
703 | 0.81711 | 0.47693
704 | 0.86905 | 0.55748
705 | 0.93063 | 0.65989
706 | 0.96654 | 0.79263
707 | 0.97244 | 0.87004
708 | 0.97739 | 0.87444
709 | 0.97714 | 0.84244
710 | 0.94816 | 0.79081
711 | 0.94442 | 0.68218
712 | 0.92533 | 0.55242
713 | 0.909 | 0.41003
714 | 0.90687 | 0.30248
715 | 0.93494 | 0.27993
716 | 0.96514 | 0.2696
717 | 0.93121 | 0.18351
718 | 0.88516 | 0.10799
719 | 0.83861 | 0.074536
720 | 0.82129 | 0.079629
721 | 0.79448 | 0.095689
722 | 0.78432 | 0.10377
723 | 0.79755 | 0.1052
724 | 0.80301 | 0.099611
725 | 0.8122 | 0.10127
726 | 0.7921 | 0.11345
727 | 0.78418 | 0.113
728 | 0.86275 | 0.10828
729 | 0.94492 | 0.077749
730 | 0.99387 | 0.05955
731 | 0.99878 | 0.055227
732 | 0.99999 | 0.050667
733 | 0.99231 | 0.035187
734 | 0.96032 | 0.015172
735 | 0.94837 | 0.0088104
736 | 0.926 | 0.071158
737 | 0.92046 | 0.17821
738 | 0.92177 | 0.26515
739 | 0.95125 | 0.31263
740 | 0.96938 | 0.32131
741 | 0.93414 | 0.34337
742 | 0.885 | 0.34821
743 | 0.83037 | 0.4351
744 | 0.80897 | 0.54163
745 | 0.82946 | 0.54004
746 | 0.77804 | 0.56455
747 | 0.77703 | 0.48691
748 | 0.77382 | 0.36691
749 | 0.76466 | 0.34324
750 | 0.7526 | 0.29488
751 | 0.75896 | 0.19125
752 | 0.80266 | 0.074688
753 | 0.88294 | 0.019636
754 | 0.92984 | 0.073817
755 | 0.94141 | 0.18103
756 | 0.95094 | 0.22262
757 | 0.95486 | 0.20244
758 | 0.93196 | 0.19157
759 | 0.92972 | 0.19094
760 | 0.91437 | 0.20408
761 | 0.90205 | 0.21642
762 | 0.89249 | 0.19172
763 | 0.90786 | 0.16947
764 | 0.91534 | 0.13375
765 | 0.88151 | 0.07066
766 | 0.83502 | 0.022317
767 | 0.78478 | 0.029935
768 | 0.7949 | 0.047587
769 | 0.79091 | 0.035532
770 | 0.78084 | 0.020075
771 | 0.79259 | 0.025815
772 | 0.81986 | 0.051979
773 | 0.82983 | 0.048888
774 | 0.81912 | 0.042688
775 | 0.82041 | 0.037511
776 | 0.80799 | 0.029926
777 | 0.7998 | 0.015278
778 | 0.77048 | 0.0051991
779 | 0.78122 | 0.0022841
780 | 0.78572 | 0.0063278
781 | 0.77933 | 0.01691
782 | 0.77852 | 0.035092
783 | 0.80249 | 0.061318
784 | 0.80605 | 0.088247
785 | 0.80409 | 0.12438
786 | 0.7884 | 0.15965
787 | 0.80304 | 0.20933
788 | 0.81969 | 0.20128
789 | 0.79279 | 0.17508
790 | 0.75707 | 0.15588
791 | 0.74362 | 0.16176
792 | 0.74419 | 0.1445
793 | 0.75238 | 0.14112
794 | 0.75498 | 0.14905
795 | 0.76579 | 0.15772
796 | 0.76194 | 0.14762
797 | 0.76248 | 0.14583
798 | 0.73816 | 0.15473
799 | 0.73386 | 0.16071
800 | 0.72846 | 0.16258
801 | 0.72511 | 0.15998
802 | 0.75954 | 0.18424
803 | 0.74169 | 0.25518
804 | 0.74063 | 0.26508
805 | 0.74953 | 0.22303
806 | 0.77954 | 0.16127
807 | 0.7983 | 0.11423
808 | 0.77016 | 0.1144
809 | 0.76313 | 0.13703
810 | 0.76553 | 0.13932
811 | 0.78859 | 0.11299
812 | 0.83517 | 0.11273
813 | 0.81739 | 0.097505
814 | 0.78706 | 0.087959
815 | 0.75274 | 0.092817
816 | 0.75113 | 0.08538
817 | 0.72949 | 0.069309
818 | 0.76015 | 0.065294
819 | 0.77591 | 0.059396
820 | 0.76278 | 0.055559
821 | 0.78112 | 0.069814
822 | 0.78171 | 0.081244
823 | 0.77741 | 0.084103
824 | 0.82945 | 0.10192
825 | 0.90797 | 0.10586
826 | 0.95105 | 0.1062
827 | 0.9557 | 0.11433
828 | 0.95126 | 0.12385
829 | 0.94341 | 0.13017
830 | 0.90933 | 0.12104
831 | 0.90545 | 0.096671
832 | 0.88214 | 0.094086
833 | 0.87023 | 0.10362
834 | 0.87491 | 0.096708
835 | 0.90012 | 0.066233
836 | 0.92924 | 0.036734
837 | 0.89854 | 0.025147
838 | 0.85095 | 0.02751
839 | 0.804 | 0.019587
840 | 0.78369 | 0.015134
841 | 0.76207 | 0.0151
842 | 0.75282 | 0.0099928
843 | 0.75185 | 0.0037716
844 | 0.76035 | 0.0018479
845 | 0.78893 | 0.0021625
846 | 0.79584 | 0.0038281
847 | 0.81695 | 0.0050406
848 | 0.85211 | 0.0038872
849 | 0.92912 | 0.0040259
850 | 0.96804 | 0.0047311
851 | 0.97148 | 0.0053656
852 | 0.96643 | 0.0062249
853 | 0.95128 | 0.0093366
854 | 0.91508 | 0.013313
855 | 0.91217 | 0.016963
856 | 0.89898 | 0.02212
857 | 0.88263 | 0.026011
858 | 0.88771 | 0.030458
859 | 0.90187 | 0.035371
860 | 0.94249 | 0.041532
861 | 0.91256 | 0.050148
862 | 0.86496 | 0.055926
863 | 0.82123 | 0.051467
864 | 0.81011 | 0.041326
865 | 0.80208 | 0.032445
866 | 0.81338 | 0.025333
867 | 0.81831 | 0.018966
868 | 0.85384 | 0.012428
869 | 0.84988 | 0.0077059
870 | 0.84296 | 0.0066274
871 | 0.81949 | 0.0085412
872 | 0.85348 | 0.010562
873 | 0.92564 | 0.0089636
874 | 0.97191 | 0.0063481
875 | 0.97881 | 0.0063477
876 | 0.97542 | 0.010626
877 | 0.96311 | 0.016212
878 | 0.93313 | 0.018508
879 | 0.92961 | 0.017456
880 | 0.90942 | 0.015107
881 | 0.90659 | 0.011557
882 | 0.90847 | 0.0089459
883 | 0.92491 | 0.0091313
884 | 0.95314 | 0.01439
885 | 0.92018 | 0.023406
886 | 0.87344 | 0.031761
887 | 0.82666 | 0.051274
888 | 0.80754 | 0.081961
889 | 0.80339 | 0.11638
890 | 0.7741 | 0.1429
891 | 0.78553 | 0.15934
892 | 0.82003 | 0.1754
893 | 0.81686 | 0.20711
894 | 0.77497 | 0.2252
895 | 0.78814 | 0.22631
896 | 0.84746 | 0.23652
897 | 0.91997 | 0.23069
898 | 0.95686 | 0.20257
899 | 0.96664 | 0.19083
900 | 0.97139 | 0.19648
901 | 0.96639 | 0.22581
902 | 0.94265 | 0.21899
903 | 0.94262 | 0.22226
904 | 0.92867 | 0.22089
905 | 0.91949 | 0.28365
906 | 0.91469 | 0.32201
907 | 0.91874 | 0.35241
908 | 0.93266 | 0.4041
909 | 0.90224 | 0.39506
910 | 0.85484 | 0.35427
911 | 0.80562 | 0.27729
912 | 0.7837 | 0.22233
913 | 0.77093 | 0.20165
914 | 0.74959 | 0.19558
915 | 0.7596 | 0.17483
916 | 0.75481 | 0.15948
917 | 0.74872 | 0.17032
918 | 0.74967 | 0.19916
919 | 0.75607 | 0.20869
920 | 0.8309 | 0.21732
921 | 0.90285 | 0.1917
922 | 0.93921 | 0.13279
923 | 0.93798 | 0.092836
924 | 0.92871 | 0.059508
925 | 0.91512 | 0.038778
926 | 0.88175 | 0.024528
927 | 0.86591 | 0.012368
928 | 0.8484 | 0.011523
929 | 0.83737 | 0.022103
930 | 0.83315 | 0.050621
931 | 0.86806 | 0.10019
932 | 0.90424 | 0.17398
933 | 0.87829 | 0.28157
934 | 0.83546 | 0.36112
935 | 0.78855 | 0.38019
936 | 0.77477 | 0.43219
937 | 0.77902 | 0.4911
938 | 0.77745 | 0.57111
939 | 0.76721 | 0.7606
940 | 0.75892 | 0.86999
941 | 0.74016 | 0.86998
942 | 0.73379 | 0.80323
943 | 0.73921 | 0.70035
944 | 0.74796 | 0.6902
945 | 0.73884 | 0.65093
946 | 0.74899 | 0.64409
947 | 0.76165 | 0.64217
948 | 0.76765 | 0.68475
949 | 0.77014 | 0.7034
950 | 0.78888 | 0.67802
951 | 0.79215 | 0.61787
952 | 0.77941 | 0.57248
953 | 0.75934 | 0.55903
954 | 0.75984 | 0.51377
955 | 0.78017 | 0.44425
956 | 0.80412 | 0.37895
957 | 0.77874 | 0.35717
958 | 0.75084 | 0.32411
959 | 0.7459 | 0.28313
960 | 0.74223 | 0.25601
961 | 0.74873 | 0.23463
962 | 0.76467 | 0.23158
963 | 0.75432 | 0.24865
964 | 0.75375 | 0.29382
965 | 0.74048 | 0.36424
966 | 0.73934 | 0.44771
967 | 0.74113 | 0.54031
968 | 0.74624 | 0.58214
969 | 0.74667 | 0.61614
970 | 0.74767 | 0.56107
971 | 0.73164 | 0.53215
972 | 0.7345 | 0.66127
973 | 0.73616 | 0.78059
974 | 0.75612 | 0.84033
975 | 0.78091 | 0.84378
976 | 0.76291 | 0.82722
977 | 0.76389 | 0.82923
978 | 0.7411 | 0.85118
979 | 0.76757 | 0.9222
980 | 0.79106 | 0.93436
981 | 0.78478 | 0.88635
982 | 0.81231 | 0.85433
983 | 0.84252 | 0.78349
984 | 0.84359 | 0.69697
985 | 0.81943 | 0.62066
986 | 0.76329 | 0.57895
987 | 0.80154 | 0.58953
988 | 0.80081 | 0.58036
989 | 0.80084 | 0.51852
990 | 0.79556 | 0.45973
991 | 0.81241 | 0.42958
992 | 0.80535 | 0.39053
993 | 0.87845 | 0.40145
994 | 0.91998 | 0.41956
995 | 0.93076 | 0.41881
996 | 0.93364 | 0.41082
997 | 0.93496 | 0.40049
998 | 0.89723 | 0.38794
999 | 0.90104 | 0.30452
1000 | 0.88514 | 0.25839
1001 | 0.87957 | 0.27926
1002 | 0.87695 | 0.28207
1003 | 0.88813 | 0.26376
1004 | 0.91817 | 0.24959
1005 | 0.88524 | 0.24855
1006 | 0.83538 | 0.25879
1007 | 0.78419 | 0.22569
1008 | 0.76674 | 0.18103
1009 | 0.74895 | 0.15892
1010 | 0.75927 | 0.15085
1011 | 0.74922 | 0.14867
1012 | 0.74146 | 0.13789
1013 | 0.76103 | 0.11832
1014 | 0.75377 | 0.10754
1015 | 0.77914 | 0.11236
1016 | 0.83141 | 0.10201
1017 | 0.89893 | 0.089275
1018 | 0.93462 | 0.079065
1019 | 0.934 | 0.073245
1020 | 0.92319 | 0.070237
1021 | 0.91521 | 0.05885
1022 | 0.87116 | 0.038379
1023 | 0.87229 | 0.021142
1024 | 0.85577 | 0.010979
1025 | 0.84422 | 0.0062916
1026 | 0.84838 | 0.0031431
1027 | 0.8655 | 0.004396
1028 | 0.91089 | 0.014411
1029 | 0.88782 | 0.031834
1030 | 0.84124 | 0.049897
1031 | 0.79189 | 0.068533
1032 | 0.78133 | 0.085151
1033 | 0.76247 | 0.10029
1034 | 0.77127 | 0.11224
1035 | 0.76931 | 0.11834
1036 | 0.77859 | 0.11713
1037 | 0.78384 | 0.11722
1038 | 0.77849 | 0.11553
1039 | 0.75853 | 0.10608
1040 | 0.82696 | 0.077526
1041 | 0.89846 | 0.050437
1042 | 0.92872 | 0.062424
1043 | 0.92328 | 0.065802
1044 | 0.91268 | 0.062601
1045 | 0.89585 | 0.063111
1046 | 0.86588 | 0.068044
1047 | 0.87259 | 0.070894
1048 | 0.87026 | 0.080272
1049 | 0.8457 | 0.088875
1050 | 0.82001 | 0.083327
1051 | 0.83906 | 0.069218
1052 | 0.89632 | 0.056451
1053 | 0.87476 | 0.044451
1054 | 0.83317 | 0.036094
1055 | 0.79178 | 0.032648
1056 | 0.77889 | 0.031199
1057 | 0.75016 | 0.034357
1058 | 0.75019 | 0.038705
1059 | 0.77165 | 0.040768
1060 | 0.76663 | 0.036418
1061 | 0.78226 | 0.03532
1062 | 0.7747 | 0.037366
1063 | 0.7529 | 0.039195
1064 | 0.81821 | 0.036752
1065 | 0.89038 | 0.025324
1066 | 0.92274 | 0.013899
1067 | 0.90956 | 0.0060081
1068 | 0.89688 | 0.0027223
1069 | 0.88788 | 0.0044442
1070 | 0.84777 | 0.011025
1071 | 0.85328 | 0.022358
1072 | 0.86673 | 0.032492
1073 | 0.8179 | 0.038158
1074 | 0.81714 | 0.050057
1075 | 0.83081 | 0.076438
1076 | 0.88456 | 0.10707
1077 | 0.86631 | 0.12216
1078 | 0.82267 | 0.13298
1079 | 0.78117 | 0.15282
1080 | 0.77557 | 0.15456
1081 | 0.74454 | 0.14082
1082 | 0.75185 | 0.11727
1083 | 0.77638 | 0.087675
1084 | 0.77914 | 0.064174
1085 | 0.79259 | 0.053268
1086 | 0.77162 | 0.042812
1087 | 0.76275 | 0.034428
1088 | 0.8081 | 0.020623
1089 | 0.882 | 0.009139
1090 | 0.91121 | 0.01018
1091 | 0.90267 | 0.0080166
1092 | 0.89617 | 0.0047076
1093 | 0.88647 | 0.010366
1094 | 0.83176 | 0.018433
1095 | 0.8341 | 0.03025
1096 | 0.85016 | 0.0498
1097 | 0.79841 | 0.066927
1098 | 0.79076 | 0.079042
1099 | 0.80403 | 0.084556
1100 | 0.85156 | 0.082771
1101 | 0.84005 | 0.075795
1102 | 0.80299 | 0.06555
1103 | 0.76618 | 0.055483
1104 | 0.75793 | 0.057777
1105 | 0.7284 | 0.081545
1106 | 0.71397 | 0.12613
1107 | 0.70478 | 0.17557
1108 | 0.7321 | 0.20283
1109 | 0.74716 | 0.20269
1110 | 0.75901 | 0.18711
1111 | 0.7318 | 0.16707
1112 | 0.71854 | 0.14477
1113 | 0.69608 | 0.10136
1114 | 0.72536 | 0.068947
1115 | 0.73636 | 0.053114
1116 | 0.73152 | 0.052814
1117 | 0.75669 | 0.047937
1118 | 0.74009 | 0.0381
1119 | 0.78833 | 0.028069
1120 | 0.77729 | 0.018642
1121 | 0.78104 | 0.016973
1122 | 0.72959 | 0.019567
1123 | 0.71946 | 0.023126
1124 | 0.77665 | 0.025526
1125 | 0.75677 | 0.026371
1126 | 0.72992 | 0.025828
1127 | 0.72006 | 0.027918
1128 | 0.7059 | 0.035175
1129 | 0.6957 | 0.047741
1130 | 0.68885 | 0.066549
1131 | 0.72943 | 0.083892
1132 | 0.75687 | 0.088573
1133 | 0.7531 | 0.088926
1134 | 0.74146 | 0.090463
1135 | 0.74219 | 0.092805
1136 | 0.72457 | 0.092796
1137 | 0.68978 | 0.073014
1138 | 0.70453 | 0.04388
1139 | 0.72744 | 0.025139
1140 | 0.75287 | 0.017725
1141 | 0.77053 | 0.016813
1142 | 0.77389 | 0.016704
1143 | 0.76887 | 0.016539
1144 | 0.75718 | 0.019296
1145 | 0.73657 | 0.02704
1146 | 0.69375 | 0.032471
1147 | 0.67309 | 0.035571
1148 | 0.74731 | 0.035584
1149 | 0.74003 | 0.033633
1150 | 0.71548 | 0.031515
1151 | 0.6913 | 0.032194
1152 | 0.6911 | 0.034449
1153 | 0.69925 | 0.036569
1154 | 0.73299 | 0.038399
1155 | 0.73682 | 0.037795
1156 | 0.76297 | 0.037088
1157 | 0.76321 | 0.037625
1158 | 0.75018 | 0.037206
1159 | 0.75113 | 0.035156
1160 | 0.78296 | 0.03192
1161 | 0.85215 | 0.022667
1162 | 0.88996 | 0.011435
1163 | 0.87727 | 0.004941
1164 | 0.8716 | 0.0045297
1165 | 0.87484 | 0.0045708
1166 | 0.82669 | 0.004325
1167 | 0.82452 | 0.0032982
1168 | 0.79897 | 0.0025837
1169 | 0.79172 | 0.0095766
1170 | 0.79512 | 0.02995
1171 | 0.80878 | 0.064013
1172 | 0.86006 | 0.099871
1173 | 0.8387 | 0.11858
1174 | 0.7907 | 0.11451
1175 | 0.75002 | 0.10359
1176 | 0.74797 | 0.10123
1177 | 0.71987 | 0.10322
1178 | 0.74771 | 0.11358
1179 | 0.74761 | 0.12566
1180 | 0.75227 | 0.15261
1181 | 0.766 | 0.17389
1182 | 0.76655 | 0.16921
1183 | 0.75612 | 0.16668
1184 | 0.80559 | 0.15446
1185 | 0.87156 | 0.11294
1186 | 0.89611 | 0.11292
1187 | 0.8874 | 0.11772
1188 | 0.87682 | 0.11537
1189 | 0.86973 | 0.10974
1190 | 0.81881 | 0.10124
1191 | 0.81486 | 0.087622
1192 | 0.79846 | 0.081523
1193 | 0.79787 | 0.075869
1194 | 0.78805 | 0.061779
1195 | 0.80644 | 0.047265
1196 | 0.86477 | 0.034445
1197 | 0.84592 | 0.020786
1198 | 0.80119 | 0.012546
1199 | 0.75564 | 0.0073307
1200 | 0.74257 | 0.0027781
1201 | 0.70771 | 0.001472
1202 | 0.7128 | 0.0021813
1203 | 0.70388 | 0.0033968
1204 | 0.70617 | 0.0046121
1205 | 0.71293 | 0.0079468
1206 | 0.71182 | 0.018507
1207 | 0.74733 | 0.0364
1208 | 0.80337 | 0.048518
1209 | 0.87032 | 0.041181
1210 | 0.90329 | 0.041301
1211 | 0.88605 | 0.036317
1212 | 0.87733 | 0.035875
1213 | 0.8717 | 0.03438
1214 | 0.82627 | 0.029792
1215 | 0.8232 | 0.022988
1216 | 0.79573 | 0.017851
1217 | 0.7921 | 0.011317
1218 | 0.79131 | 0.0077031
1219 | 0.81044 | 0.0062051
1220 | 0.86888 | 0.0073272
1221 | 0.8508 | 0.015372
1222 | 0.80598 | 0.027845
1223 | 0.7617 | 0.036317
1224 | 0.77286 | 0.039446
1225 | 0.73352 | 0.039884
1226 | 0.71101 | 0.037604
1227 | 0.71254 | 0.033127
1228 | 0.72904 | 0.031422
1229 | 0.79949 | 0.037652
1230 | 0.78723 | 0.051154
1231 | 0.77293 | 0.071509
1232 | 0.82533 | 0.096048
1233 | 0.89316 | 0.079569
1234 | 0.92027 | 0.050132
1235 | 0.90812 | 0.034898
1236 | 0.89953 | 0.03128
1237 | 0.89491 | 0.034259
1238 | 0.84778 | 0.038513
1239 | 0.83785 | 0.04161
1240 | 0.81987 | 0.043891
1241 | 0.80556 | 0.053858
1242 | 0.80384 | 0.067929
1243 | 0.82254 | 0.084804
1244 | 0.88117 | 0.099703
1245 | 0.86803 | 0.098295
1246 | 0.82687 | 0.092797
1247 | 0.79478 | 0.082862
1248 | 0.76883 | 0.065905
1249 | 0.71897 | 0.053863
1250 | 0.74041 | 0.053146
1251 | 0.75723 | 0.048369
1252 | 0.76945 | 0.035866
1253 | 0.77172 | 0.026415
1254 | 0.7495 | 0.024022
1255 | 0.73799 | 0.021846
1256 | 0.79029 | 0.021891
1257 | 0.84857 | 0.019164
1258 | 0.89102 | 0.016934
1259 | 0.88646 | 0.026252
1260 | 0.87993 | 0.053781
1261 | 0.88444 | 0.072782
1262 | 0.83984 | 0.080816
1263 | 0.83588 | 0.080457
1264 | 0.81935 | 0.090476
1265 | 0.82728 | 0.11932
1266 | 0.8183 | 0.14516
1267 | 0.80833 | 0.17339
1268 | 0.85084 | 0.21229
1269 | 0.83833 | 0.25908
1270 | 0.81413 | 0.3201
1271 | 0.81039 | 0.34069
1272 | 0.77796 | 0.32588
1273 | 0.78222 | 0.2889
1274 | 0.76864 | 0.26409
1275 | 0.78253 | 0.27841
1276 | 0.80681 | 0.29752
1277 | 0.80145 | 0.27802
1278 | 0.7896 | 0.25905
1279 | 0.77814 | 0.24583
1280 | 0.74833 | 0.28893
1281 | 0.70161 | 0.33935
1282 | 0.74097 | 0.34862
1283 | 0.76817 | 0.36712
1284 | 0.79267 | 0.42748
1285 | 0.81458 | 0.48835
1286 | 0.80128 | 0.50761
1287 | 0.81323 | 0.4415
1288 | 0.78899 | 0.39508
1289 | 0.74905 | 0.46629
1290 | 0.7278 | 0.47452
1291 | 0.71471 | 0.43059
1292 | 0.77117 | 0.37221
1293 | 0.76352 | 0.33991
1294 | 0.74666 | 0.33239
1295 | 0.76964 | 0.33324
1296 | 0.75401 | 0.33081
1297 | 0.75535 | 0.32199
1298 | 0.75949 | 0.29134
1299 | 0.78247 | 0.23358
1300 | 0.78676 | 0.19231
1301 | 0.77655 | 0.16741
1302 | 0.76324 | 0.13794
1303 | 0.75753 | 0.10125
1304 | 0.7606 | 0.050771
1305 | 0.75947 | 0.022177
1306 | 0.73725 | 0.012464
1307 | 0.76095 | 0.0082973
1308 | 0.80293 | 0.010455
1309 | 0.79734 | 0.018662
1310 | 0.78506 | 0.03795
1311 | 0.78033 | 0.067191
1312 | 0.75869 | 0.099871
1313 | 0.75896 | 0.1608
1314 | 0.74296 | 0.2274
1315 | 0.72898 | 0.25241
1316 | 0.75545 | 0.2367
1317 | 0.75464 | 0.22533
1318 | 0.72782 | 0.22308
1319 | 0.70718 | 0.23291
1320 | 0.70052 | 0.24639
1321 | 0.69667 | 0.25907
1322 | 0.70412 | 0.26966
1323 | 0.72649 | 0.27426
1324 | 0.74977 | 0.27236
1325 | 0.75697 | 0.26142
1326 | 0.73376 | 0.24523
1327 | 0.73197 | 0.21208
1328 | 0.79568 | 0.13037
1329 | 0.8589 | 0.078297
1330 | 0.89187 | 0.095122
1331 | 0.88781 | 0.13148
1332 | 0.88037 | 0.161
1333 | 0.88597 | 0.18324
1334 | 0.89117 | 0.19833
1335 | 0.89471 | 0.19258
1336 | 0.86566 | 0.18034
1337 | 0.82178 | 0.22135
1338 | 0.78884 | 0.25203
1339 | 0.79741 | 0.26444
1340 | 0.85563 | 0.26142
1341 | 0.85022 | 0.25134
1342 | 0.80025 | 0.22742
1343 | 0.76816 | 0.21319
1344 | 0.74842 | 0.21236
1345 | 0.73942 | 0.21093
1346 | 0.77478 | 0.21224
1347 | 0.76715 | 0.20445
1348 | 0.75661 | 0.17643
1349 | 0.77891 | 0.1334
1350 | 0.73697 | 0.10061
1351 | 0.75927 | 0.081653
1352 | 0.80014 | 0.044441
1353 | 0.8701 | 0.019966
1354 | 0.89714 | 0.027105
1355 | 0.88718 | 0.048105
1356 | 0.88235 | 0.077536
1357 | 0.88135 | 0.092802
1358 | 0.90534 | 0.097686
1359 | 0.91893 | 0.10127
1360 | 0.87394 | 0.10002
1361 | 0.81348 | 0.1025
1362 | 0.79522 | 0.093422
1363 | 0.7963 | 0.083784
1364 | 0.85157 | 0.087504
1365 | 0.84584 | 0.10172
1366 | 0.80424 | 0.10324
1367 | 0.76421 | 0.090076
1368 | 0.74642 | 0.078118
1369 | 0.71489 | 0.070541
1370 | 0.72384 | 0.066248
1371 | 0.73938 | 0.066367
1372 | 0.73862 | 0.067963
1373 | 0.74224 | 0.068872
1374 | 0.72513 | 0.067615
1375 | 0.7143 | 0.062871
1376 | 0.79284 | 0.049634
1377 | 0.85844 | 0.027113
1378 | 0.88486 | 0.032064
1379 | 0.8723 | 0.050534
1380 | 0.86621 | 0.058747
1381 | 0.88781 | 0.064997
1382 | 0.87192 | 0.073708
1383 | 0.85549 | 0.078035
1384 | 0.84626 | 0.071303
1385 | 0.79108 | 0.051093
1386 | 0.77107 | 0.02818
1387 | 0.77895 | 0.011178
1388 | 0.8388 | 0.0053626
1389 | 0.83276 | 0.014696
1390 | 0.78882 | 0.044077
1391 | 0.74738 | 0.084917
1392 | 0.73477 | 0.11978
1393 | 0.71423 | 0.14086
1394 | 0.74038 | 0.15457
1395 | 0.73669 | 0.16447
1396 | 0.74042 | 0.18478
1397 | 0.75913 | 0.21908
1398 | 0.74959 | 0.2521
1399 | 0.75245 | 0.264
1400 | 0.78445 | 0.24179
1401 | 0.83729 | 0.20197
1402 | 0.86536 | 0.34538
1403 | 0.85442 | 0.49584
1404 | 0.85468 | 0.54434
1405 | 0.86984 | 0.61022
1406 | 0.84832 | 0.66855
1407 | 0.8447 | 0.69785
1408 | 0.82765 | 0.66332
1409 | 0.80079 | 0.63084
1410 | 0.77733 | 0.60657
1411 | 0.77178 | 0.55644
1412 | 0.82633 | 0.5178
1413 | 0.81933 | 0.48792
1414 | 0.77625 | 0.47209
1415 | 0.73881 | 0.47595
1416 | 0.71729 | 0.49797
1417 | 0.68078 | 0.52484
1418 | 0.63669 | 0.55978
1419 | 0.643 | 0.57111
1420 | 0.65176 | 0.56846
1421 | 0.652 | 0.56705
1422 | 0.64063 | 0.56014
1423 | 0.66428 | 0.52428
1424 | 0.71937 | 0.56839
1425 | 0.78497 | 0.71269
1426 | 0.83853 | 0.75945
1427 | 0.86522 | 0.71745
1428 | 0.88095 | 0.64047
1429 | 0.88438 | 0.51579
1430 | 0.85542 | 0.38092
1431 | 0.85452 | 0.27478
1432 | 0.83469 | 0.21984
1433 | 0.81858 | 0.25353
1434 | 0.80689 | 0.28328
1435 | 0.80912 | 0.28135
1436 | 0.83864 | 0.26988
1437 | 0.81957 | 0.23869
1438 | 0.76978 | 0.2132
1439 | 0.7257 | 0.20013
1440 | 0.71485 | 0.17529
1441 | 0.68518 | 0.15247
1442 | 0.65595 | 0.13999
1443 | 0.65286 | 0.14141
1444 | 0.64159 | 0.13204
1445 | 0.63995 | 0.11829
1446 | 0.62592 | 0.10706
1447 | 0.63332 | 0.098556
1448 | 0.64683 | 0.069218
1449 | 0.64894 | 0.07992
1450 | 0.67336 | 0.12117
1451 | 0.70023 | 0.16817
1452 | 0.70072 | 0.20379
1453 | 0.70369 | 0.22405
1454 | 0.70403 | 0.21792
1455 | 0.69613 | 0.17888
1456 | 0.67777 | 0.11942
1457 | 0.67197 | 0.12689
1458 | 0.6744 | 0.20364
1459 | 0.69774 | 0.28038
1460 | 0.74341 | 0.33672
1461 | 0.73202 | 0.34754
1462 | 0.70608 | 0.34061
1463 | 0.74489 | 0.33161
1464 | 0.69302 | 0.33419
1465 | 0.76537 | 0.31685
1466 | 0.75151 | 0.31352
1467 | 0.74297 | 0.33775
1468 | 0.74288 | 0.33855
1469 | 0.74484 | 0.29388
1470 | 0.7313 | 0.23351
1471 | 0.73088 | 0.22599
1472 | 0.73308 | 0.18422
1473 | 0.7264 | 0.18142
1474 | 0.74237 | 0.33031
1475 | 0.76349 | 0.41516
1476 | 0.77557 | 0.47389
1477 | 0.77795 | 0.47871
1478 | 0.77599 | 0.45675
1479 | 0.7609 | 0.36691
1480 | 0.70157 | 0.322
1481 | 0.68906 | 0.33412
1482 | 0.6985 | 0.29381
1483 | 0.69025 | 0.21652
1484 | 0.70056 | 0.18348
1485 | 0.71345 | 0.23483
1486 | 0.6875 | 0.47871
1487 | 0.74492 | 0.62969
1488 | 0.74136 | 0.63542
1489 | 0.72377 | 0.58188
1490 | 0.72518 | 0.55121
1491 | 0.72527 | 0.54119
1492 | 0.73315 | 0.60122
1493 | 0.73738 | 0.69092
1494 | 0.72864 | 0.79082
1495 | 0.72936 | 0.83153
1496 | 0.73259 | 0.79678
1497 | 0.7835 | 0.73678
1498 | 0.83 | 0.79106
1499 | 0.85111 | 0.82913
1500 | 0.87805 | 0.85818
1501 | 0.90852 | 0.91727
1502 | 0.88239 | 0.96284
1503 | 0.88058 | 0.97991
1504 | 0.85181 | 0.97296
1505 | 0.83359 | 0.95299
1506 | 0.8248 | 0.91915
1507 | 0.81926 | 0.86734
1508 | 0.8546 | 0.80603
1509 | 0.83986 | 0.78645
1510 | 0.79151 | 0.7553
1511 | 0.77915 | 0.67869
1512 | 0.72471 | 0.59865
1513 | 0.70462 | 0.59544
1514 | 0.78452 | 0.54703
1515 | 0.7792 | 0.50071
1516 | 0.77988 | 0.53865
1517 | 0.78723 | 0.58597
1518 | 0.75054 | 0.62949
1519 | 0.73114 | 0.59864
1520 | 0.7684 | 0.5494
1521 | 0.82631 | 0.6373
1522 | 0.85167 | 0.69308
1523 | 0.84212 | 0.70408
1524 | 0.84322 | 0.69506
1525 | 0.84583 | 0.68202
1526 | 0.81323 | 0.67404
1527 | 0.80825 | 0.67996
1528 | 0.79351 | 0.65539
1529 | 0.78696 | 0.5915
1530 | 0.77174 | 0.50629
1531 | 0.77166 | 0.43188
1532 | 0.81807 | 0.35502
1533 | 0.81257 | 0.2495
1534 | 0.76978 | 0.13568
1535 | 0.7327 | 0.058963
1536 | 0.71531 | 0.019709
1537 | 0.72129 | 0.010217
1538 | 0.71169 | 0.022546
1539 | 0.7452 | 0.048217
1540 | 0.76603 | 0.08711
1541 | 0.77538 | 0.10706
1542 | 0.77618 | 0.12577
1543 | 0.78455 | 0.1549
1544 | 0.77673 | 0.15964
1545 | 0.8138 | 0.13313
1546 | 0.84263 | 0.2172
1547 | 0.84205 | 0.3266
1548 | 0.84727 | 0.36691
1549 | 0.85343 | 0.41138
1550 | 0.84748 | 0.39509
1551 | 0.82592 | 0.38124
1552 | 0.80689 | 0.36396
1553 | 0.79 | 0.447
1554 | 0.78787 | 0.57111
1555 | 0.79437 | 0.68304
1556 | 0.8328 | 0.74145
1557 | 0.81737 | 0.82241
1558 | 0.77406 | 0.83137
1559 | 0.74358 | 0.82114
1560 | 0.74841 | 0.80058
1561 | 0.75558 | 0.80395
1562 | 0.76047 | 0.78469
1563 | 0.77282 | 0.78176
1564 | 0.75692 | 0.79732
1565 | 0.7677 | 0.69249
1566 | 0.7613 | 0.52697
1567 | 0.77854 | 0.36028
1568 | 0.76341 | 0.25988
1569 | 0.81429 | 0.25173
1570 | 0.86431 | 0.30497
1571 | 0.9015 | 0.49023
1572 | 0.924 | 0.68217
1573 | 0.92639 | 0.76154
1574 | 0.95853 | 0.7711
1575 | 0.96466 | 0.7059
1576 | 0.95995 | 0.57402
1577 | 0.94022 | 0.47595
1578 | 0.91449 | 0.47165
1579 | 0.82092 | 0.49066
1580 | 0.83787 | 0.4463
1581 | 0.83524 | 0.42229
1582 | 0.79829 | 0.43625
1583 | 0.80715 | 0.43286
1584 | 0.78736 | 0.49797
1585 | 0.76988 | 0.61612
1586 | 0.7816 | 0.68481
1587 | 0.79571 | 0.69659
1588 | 0.7842 | 0.64436
1589 | 0.79656 | 0.55161
1590 | 0.79022 | 0.43846
1591 | 0.74658 | 0.35764
1592 | 0.75788 | 0.31122
1593 | 0.81448 | 0.37355
1594 | 0.85749 | 0.4678
1595 | 0.86724 | 0.52983
1596 | 0.87832 | 0.55496
1597 | 0.87922 | 0.53036
1598 | 0.84182 | 0.45578
1599 | 0.84121 | 0.37359
1600 | 0.81895 | 0.27204
1601 | 0.80322 | 0.2122
1602 | 0.7819 | 0.19314
1603 | 0.77408 | 0.17922
1604 | 0.81549 | 0.18046
1605 | 0.81099 | 0.19158
1606 | 0.77329 | 0.19994
1607 | 0.73208 | 0.32006
1608 | 0.73927 | 0.40915
1609 | 0.78695 | 0.48422
1610 | 0.78286 | 0.53452
1611 | 0.78188 | 0.5713
1612 | 0.77109 | 0.63571
1613 | 0.77284 | 0.5976
1614 | 0.76454 | 0.59558
1615 | 0.76292 | 0.60123
1616 | 0.78018 | 0.61835
1617 | 0.75562 | 0.60359
1618 | 0.77847 | 0.61267
1619 | 0.78354 | 0.65704
1620 | 0.79522 | 0.72595
1621 | 0.78492 | 0.75488
1622 | 0.76915 | 0.78644
1623 | 0.7589 | 0.80768
1624 | 0.76522 | 0.81348
1625 | 0.77536 | 0.82036
1626 | 0.77802 | 0.78396
1627 | 0.77809 | 0.7362
1628 | 0.75083 | 0.7138
1629 | 0.76473 | 0.68552
1630 | 0.76872 | 0.67371
1631 | 0.76353 | 0.54922
1632 | 0.72222 | 0.35243
1633 | 0.72975 | 0.27953
1634 | 0.74656 | 0.40992
1635 | 0.74526 | 0.61039
1636 | 0.74156 | 0.78043
1637 | 0.73349 | 0.88524
1638 | 0.72264 | 0.91789
1639 | 0.71009 | 0.93271
1640 | 0.70952 | 0.95692
1641 | 0.65744 | 0.9682
1642 | 0.68595 | 0.97688
1643 | 0.72081 | 0.98915
1644 | 0.72556 | 0.99134
1645 | 0.74618 | 0.99123
1646 | 0.75383 | 0.99133
1647 | 0.7187 | 0.98759
1648 | 0.75457 | 0.97543
1649 | 0.75393 | 0.95653
1650 | 0.73697 | 0.91392
1651 | 0.73432 | 0.87304
1652 | 0.76767 | 0.82573
1653 | 0.73355 | 0.77391
1654 | 0.76737 | 0.70384
1655 | 0.77631 | 0.60484
1656 | 0.77043 | 0.51219
1657 | 0.76926 | 0.46354
1658 | 0.76031 | 0.49797
1659 | 0.74383 | 0.59522
1660 | 0.76962 | 0.69982
1661 | 0.77932 | 0.73673
1662 | 0.77027 | 0.7571
1663 | 0.77844 | 0.73836
1664 | 0.73894 | 0.73877
1665 | 0.79541 | 0.79102
1666 | 0.85223 | 0.88529
1667 | 0.87884 | 0.85617
1668 | 0.89461 | 0.82212
1669 | 0.90778 | 0.79688
1670 | 0.89555 | 0.74907
1671 | 0.89615 | 0.65522
1672 | 0.86404 | 0.53111
1673 | 0.83949 | 0.4663
1674 | 0.84046 | 0.48147
1675 | 0.82788 | 0.46048
1676 | 0.86036 | 0.42229
1677 | 0.85542 | 0.38108
1678 | 0.80703 | 0.38605
1679 | 0.76279 | 0.37893
1680 | 0.74017 | 0.349
1681 | 0.71123 | 0.31518
1682 | 0.69277 | 0.27318
1683 | 0.71764 | 0.22464
1684 | 0.72243 | 0.17681
1685 | 0.77706 | 0.13284
1686 | 0.78438 | 0.11553
1687 | 0.76273 | 0.11301
1688 | 0.7873 | 0.1
1689 | 0.83774 | 0.11047
1690 | 0.85459 | 0.099718
1691 | 0.84572 | 0.088442
1692 | 0.8571 | 0.083441
1693 | 0.87054 | 0.088015
1694 | 0.83136 | 0.10371
1695 | 0.83118 | 0.1209
1696 | 0.81906 | 0.11295
1697 | 0.79697 | 0.13596
1698 | 0.78971 | 0.23642
1699 | 0.78079 | 0.40543
1700 | 0.82369 | 0.59677
1701 | 0.82124 | 0.69831
1702 | 0.78032 | 0.78412
1703 | 0.82323 | 0.82914
1704 | 0.81923 | 0.85706
1705 | 0.80339 | 0.77319
1706 | 0.77886 | 0.7116
1707 | 0.79017 | 0.61533
1708 | 0.7761 | 0.52235
1709 | 0.79457 | 0.47595
1710 | 0.78024 | 0.48421
1711 | 0.78219 | 0.48147
1712 | 0.81129 | 0.55832
1713 | 0.81721 | 0.67578
1714 | 0.84986 | 0.73306
1715 | 0.84964 | 0.76345
1716 | 0.86537 | 0.7692
1717 | 0.87044 | 0.76577
1718 | 0.83731 | 0.73286
1719 | 0.83023 | 0.66103
1720 | 0.83717 | 0.55242
1721 | 0.84354 | 0.5279
1722 | 0.84942 | 0.58562
1723 | 0.81564 | 0.59424
1724 | 0.83904 | 0.58635
1725 | 0.8377 | 0.62971
1726 | 0.81002 | 0.6759
1727 | 0.8024 | 0.6683
1728 | 0.7783 | 0.58954
1729 | 0.77587 | 0.54973
1730 | 0.77874 | 0.53486
1731 | 0.79224 | 0.44736
1732 | 0.78611 | 0.47019
1733 | 0.78218 | 0.48146
1734 | 0.77282 | 0.52459
1735 | 0.78421 | 0.50194
1736 | 0.76146 | 0.53914
1737 | 0.8191 | 0.68242
1738 | 0.86115 | 0.74454
1739 | 0.87116 | 0.80769
1740 | 0.88725 | 0.85707
1741 | 0.8999 | 0.90563
1742 | 0.87506 | 0.93618
1743 | 0.88083 | 0.95925
1744 | 0.87548 | 0.95954
1745 | 0.87646 | 0.93887
1746 | 0.87491 | 0.92297
1747 | 0.86579 | 0.89987
1748 | 0.8776 | 0.87078
1749 | 0.8612 | 0.84855
1750 | 0.80701 | 0.81595
1751 | 0.76816 | 0.73404
1752 | 0.76803 | 0.67405
1753 | 0.80538 | 0.60114
1754 | 0.8068 | 0.56273
1755 | 0.8072 | 0.53946
1756 | 0.79157 | 0.49203
1757 | 0.81318 | 0.43321
1758 | 0.79365 | 0.42229
1759 | 0.81211 | 0.48877
1760 | 0.78989 | 0.68161
1761 | 0.82299 | 0.79527
1762 | 0.86765 | 0.83513
1763 | 0.88493 | 0.88266
1764 | 0.89321 | 0.88144
1765 | 0.89542 | 0.89897
1766 | 0.86226 | 0.90973
1767 | 0.86035 | 0.89895
1768 | 0.84572 | 0.88244
1769 | 0.83992 | 0.87
1770 | 0.82998 | 0.8646
1771 | 0.8197 | 0.85578
1772 | 0.8154 | 0.84514
1773 | 0.81057 | 0.84032
1774 | 0.79157 | 0.84326
1775 | 0.80664 | 0.83822
1776 | 0.77121 | 0.80835
1777 | 0.82604 | 0.80231
1778 | 0.78862 | 0.79517
1779 | 0.79204 | 0.78469
1780 | 0.78095 | 0.77675
1781 | 0.77438 | 0.72533
1782 | 0.76346 | 0.63703
1783 | 0.7609 | 0.49797
1784 | 0.76908 | 0.51031
1785 | 0.72006 | 0.62141
1786 | 0.72666 | 0.64567
1787 | 0.69437 | 0.64007
1788 | 0.69763 | 0.62158
1789 | 0.72402 | 0.59913
1790 | 0.76647 | 0.5921
1791 | 0.80041 | 0.55632
1792 | 0.78334 | 0.4713
1793 | 0.77381 | 0.4284
1794 | 0.7698 | 0.40729
1795 | 0.78193 | 0.39491
1796 | 0.72708 | 0.38832
1797 | 0.73817 | 0.38073
1798 | 0.72224 | 0.37623
1799 | 0.72318 | 0.36872
1800 | 0.66561 | 0.43063
1801 | 0.75182 | 0.44151
1802 | 0.7353 | 0.43557
1803 | 0.71784 | 0.51172
1804 | 0.71442 | 0.60288
1805 | 0.70883 | 0.65025
1806 | 0.7076 | 0.64595
1807 | 0.70948 | 0.57479
1808 | 0.70603 | 0.43301
1809 | 0.69518 | 0.37623
1810 | 0.72121 | 0.50342
1811 | 0.75849 | 0.65558
1812 | 0.75814 | 0.76343
1813 | 0.76214 | 0.80719
1814 | 0.7703 | 0.78468
1815 | 0.76466 | 0.78706
1816 | 0.74796 | 0.77685
1817 | 0.7571 | 0.58331
1818 | 0.78563 | 0.40374
1819 | 0.80757 | 0.34326
1820 | 0.74718 | 0.27558
1821 | 0.7451 | 0.23753
1822 | 0.71872 | 0.21962
1823 | 0.6858 | 0.20854
1824 | 0.67911 | 0.22744
1825 | 0.65534 | 0.25099
1826 | 0.70437 | 0.28142
1827 | 0.70439 | 0.29381
1828 | 0.73298 | 0.27889
1829 | 0.75183 | 0.23783
1830 | 0.74525 | 0.19955
1831 | 0.68536 | 0.16284
1832 | 0.75523 | 0.22023
1833 | 0.8213 | 0.24948
1834 | 0.85325 | 0.22287
1835 | 0.84943 | 0.19778
1836 | 0.85824 | 0.17422
1837 | 0.86967 | 0.15428
1838 | 0.84947 | 0.14401
1839 | 0.83857 | 0.13699
1840 | 0.82185 | 0.12969
1841 | 0.80723 | 0.094055
1842 | 0.79772 | 0.082452
1843 | 0.79572 | 0.072041
1844 | 0.82582 | 0.06107
1845 | 0.83089 | 0.045262
1846 | 0.78734 | 0.029825
1847 | 0.74495 | 0.01995
1848 | 0.729 | 0.01328
1849 | 0.69455 | 0.0091208
1850 | 0.67298 | 0.0069969
1851 | 0.67723 | 0.0052657
1852 | 0.66645 | 0.0029655
1853 | 0.67629 | 0.0012244
1854 | 0.66892 | 0.0035991
1855 | 0.68695 | 0.0085888
1856 | 0.76364 | 0.021164
1857 | 0.80895 | 0.041002
1858 | 0.83418 | 0.050449
1859 | 0.82949 | 0.052145
1860 | 0.83109 | 0.053596
1861 | 0.83221 | 0.061094
1862 | 0.80265 | 0.072031
1863 | 0.7977 | 0.082203
1864 | 0.78148 | 0.087898
1865 | 0.76718 | 0.091015
1866 | 0.76164 | 0.10611
1867 | 0.76218 | 0.11856
1868 | 0.79856 | 0.1311
1869 | 0.81631 | 0.14176
1870 | 0.77909 | 0.13097
1871 | 0.73657 | 0.1083
1872 | 0.73795 | 0.099815
1873 | 0.71133 | 0.089824
1874 | 0.71817 | 0.079509
1875 | 0.71816 | 0.068999
1876 | 0.71748 | 0.067784
1877 | 0.73567 | 0.069776
1878 | 0.73268 | 0.075335
1879 | 0.75347 | 0.061059
1880 | 0.79691 | 0.047031
1881 | 0.84551 | 0.12886
1882 | 0.86369 | 0.18597
1883 | 0.85939 | 0.20556
1884 | 0.85451 | 0.21366
1885 | 0.85755 | 0.22307
1886 | 0.82629 | 0.23848
1887 | 0.82445 | 0.25476
1888 | 0.79669 | 0.25509
1889 | 0.78308 | 0.24528
1890 | 0.77056 | 0.28225
1891 | 0.7716 | 0.31602
1892 | 0.81336 | 0.34066
1893 | 0.83721 | 0.34064
1894 | 0.8016 | 0.32357
1895 | 0.75341 | 0.30842
1896 | 0.73549 | 0.30495
1897 | 0.70604 | 0.30245
1898 | 0.71153 | 0.29132
1899 | 0.72536 | 0.28094
1900 | 0.7243 | 0.25739
1901 | 0.72497 | 0.24545
1902 | 0.71419 | 0.23617
1903 | 0.73078 | 0.16191
1904 | 0.78145 | 0.1206
1905 | 0.83298 | 0.10783
1906 | 0.85105 | 0.093678
1907 | 0.84677 | 0.093324
1908 | 0.87003 | 0.094719
1909 | 0.90228 | 0.089285
1910 | 0.86841 | 0.082246
1911 | 0.85217 | 0.075197
1912 | 0.831 | 0.078167
1913 | 0.79963 | 0.12187
1914 | 0.75698 | 0.20088
1915 | 0.75223 | 0.25036
1916 | 0.79248 | 0.24266
1917 | 0.8234 | 0.19495
1918 | 0.78904 | 0.14423
1919 | 0.74177 | 0.10552
1920 | 0.73323 | 0.084054
1921 | 0.69795 | 0.069314
1922 | 0.67251 | 0.057863
1923 | 0.70614 | 0.041855
1924 | 0.70845 | 0.024942
1925 | 0.71048 | 0.017289
1926 | 0.69052 | 0.022186
1927 | 0.69553 | 0.027902
1928 | 0.77617 | 0.021493
1929 | 0.8254 | 0.017832
1930 | 0.84937 | 0.018728
1931 | 0.84272 | 0.021602
1932 | 0.8394 | 0.020734
1933 | 0.84072 | 0.019162
1934 | 0.79881 | 0.017252
1935 | 0.85371 | 0.01567
1936 | 0.81902 | 0.010801
1937 | 0.79375 | 0.0061653
1938 | 0.7308 | 0.0047694
1939 | 0.72925 | 0.0031667
1940 | 0.76416 | 0.0015785
1941 | 0.79354 | 0.0022785
1942 | 0.76377 | 0.0040712
1943 | 0.72352 | 0.0060562
1944 | 0.71747 | 0.0095004
1945 | 0.69322 | 0.016349
1946 | 0.70367 | 0.024192
1947 | 0.6824 | 0.027386
1948 | 0.67797 | 0.02517
1949 | 0.68372 | 0.021532
1950 | 0.68349 | 0.021968
1951 | 0.66952 | 0.026253
1952 | 0.66104 | 0.01656
1953 | 0.70682 | 0.0054889
1954 | 0.73081 | 0.0063501
1955 | 0.74644 | 0.015167
1956 | 0.75148 | 0.0264
1957 | 0.79345 | 0.035136
1958 | 0.77445 | 0.038672
1959 | 0.7618 | 0.03892
1960 | 0.73499 | 0.041795
1961 | 0.70026 | 0.058984
1962 | 0.7014 | 0.090123
1963 | 0.65756 | 0.13626
1964 | 0.68159 | 0.18099
1965 | 0.71174 | 0.20287
1966 | 0.69281 | 0.20234
1967 | 0.65217 | 0.18205
1968 | 0.64704 | 0.15858
1969 | 0.62858 | 0.1336
1970 | 0.61304 | 0.11059
1971 | 0.64615 | 0.088248
1972 | 0.64118 | 0.066621
1973 | 0.65826 | 0.042041
1974 | 0.65267 | 0.019456
1975 | 0.65794 | 0.0079397
1976 | 0.63727 | 0.015048
1977 | 0.61227 | 0.034326
1978 | 0.64513 | 0.054044
1979 | 0.65783 | 0.076044
1980 | 0.7177 | 0.10637
1981 | 0.7336 | 0.1455
1982 | 0.75478 | 0.1804
1983 | 0.73887 | 0.20186
1984 | 0.71998 | 0.19592
1985 | 0.70976 | 0.18635
1986 | 0.72526 | 0.22621
1987 | 0.71484 | 0.26386
1988 | 0.66955 | 0.23917
1989 | 0.69232 | 0.16539
1990 | 0.67375 | 0.076429
1991 | 0.69021 | 0.033252
1992 | 0.68934 | 0.021721
1993 | 0.71504 | 0.02809
1994 | 0.72251 | 0.049826
1995 | 0.72407 | 0.083123
1996 | 0.7385 | 0.11098
1997 | 0.74431 | 0.12544
1998 | 0.74657 | 0.12053
1999 | 0.7652 | 0.10783
2000 | 0.72527 | 0.14901
2001 | 0.79615 | 0.20537
2002 | 0.83041 | 0.24787
2003 | 0.82991 | 0.29284
2004 | 0.85057 | 0.3394
2005 | 0.86197 | 0.39434
2006 | 0.8241 | 0.44881
2007 | 0.83488 | 0.48861
2008 | 0.82673 | 0.44008
2009 | 0.80715 | 0.30002
2010 | 0.80347 | 0.23
2011 | 0.78547 | 0.2274
2012 | 0.81759 | 0.21635
2013 | 0.83515 | 0.2252
2014 | 0.78901 | 0.22052
2015 | 0.75935 | 0.23646
2016 | 0.71992 | 0.24009
2017 | 0.69886 | 0.21225
2018 | 0.70588 | 0.2128
2019 | 0.69485 | 0.17884
2020 | 0.70762 | 0.15461
2021 | 0.72167 | 0.15656
2022 | 0.7188 | 0.1589
2023 | 0.74846 | 0.14152
2024 | 0.76413 | 0.14084
2025 | 0.82813 | 0.13517
2026 | 0.85753 | 0.12068
2027 | 0.858 | 0.1113
2028 | 0.85852 | 0.10166
2029 | 0.88808 | 0.089224
2030 | 0.84185 | 0.077862
2031 | 0.83976 | 0.070009
2032 | 0.82408 | 0.066342
2033 | 0.80359 | 0.058268
2034 | 0.77598 | 0.05702
2035 | 0.76726 | 0.076156
2036 | 0.80165 | 0.092392
2037 | 0.83392 | 0.10107
2038 | 0.80269 | 0.10125
2039 | 0.75476 | 0.10341
2040 | 0.73682 | 0.11642
2041 | 0.70024 | 0.14127
2042 | 0.69179 | 0.1427
2043 | 0.70131 | 0.16742
2044 | 0.71242 | 0.20523
2045 | 0.71528 | 0.19962
2046 | 0.70308 | 0.17625
2047 | 0.70147 | 0.11878
2048 | 0.76865 | 0.16781
2049 | 0.81847 | 0.21256
2050 | 0.83666 | 0.24754
2051 | 0.82471 | 0.28543
2052 | 0.83685 | 0.30496
2053 | 0.8511 | 0.31123
2054 | 0.81151 | 0.31241
2055 | 0.802 | 0.31006
2056 | 0.78506 | 0.3023
2057 | 0.77193 | 0.2627
2058 | 0.76656 | 0.28431
2059 | 0.75586 | 0.32263
2060 | 0.79355 | 0.34065
2061 | 0.82013 | 0.32364
2062 | 0.78758 | 0.28497
2063 | 0.74216 | 0.25166
2064 | 0.72756 | 0.2341
2065 | 0.69428 | 0.22657
2066 | 0.68893 | 0.22739
2067 | 0.68041 | 0.23057
2068 | 0.67945 | 0.24866
2069 | 0.68189 | 0.25364
2070 | 0.66206 | 0.24631
2071 | 0.68215 | 0.19258
2072 | 0.75493 | 0.22518
2073 | 0.80235 | 0.35858
2074 | 0.8237 | 0.42725
2075 | 0.81781 | 0.447
2076 | 0.81816 | 0.4554
2077 | 0.829 | 0.46629
2078 | 0.78319 | 0.48109
2079 | 0.77796 | 0.50063
2080 | 0.75918 | 0.51032
2081 | 0.74641 | 0.4846
2082 | 0.74067 | 0.51305
2083 | 0.74109 | 0.52438
2084 | 0.76981 | 0.48145
2085 | 0.8037 | 0.40053
2086 | 0.772 | 0.37532
2087 | 0.72515 | 0.3644
2088 | 0.70641 | 0.35237
2089 | 0.67187 | 0.32192
2090 | 0.68199 | 0.25709
2091 | 0.6771 | 0.20851
2092 | 0.69342 | 0.18107
2093 | 0.70474 | 0.14913
2094 | 0.68358 | 0.11157
2095 | 0.7124 | 0.078791
2096 | 0.75222 | 0.036175
2097 | 0.79683 | 0.010322
2098 | 0.81664 | 0.013773
2099 | 0.81861 | 0.019025
2100 | 0.83322 | 0.019984
2101 | 0.88614 | 0.017816
2102 | 0.85389 | 0.015084
2103 | 0.84187 | 0.013537
2104 | 0.81248 | 0.013528
2105 | 0.75971 | 0.019231
2106 | 0.72589 | 0.027557
2107 | 0.71493 | 0.037676
2108 | 0.75039 | 0.041595
2109 | 0.78193 | 0.038215
2110 | 0.7455 | 0.029661
2111 | 0.71321 | 0.021678
2112 | 0.69869 | 0.015801
2113 | 0.67324 | 0.015006
2114 | 0.65026 | 0.028116
2115 | 0.65573 | 0.057178
2116 | 0.66085 | 0.092847
2117 | 0.65928 | 0.1252
2118 | 0.64836 | 0.14178
2119 | 0.64748 | 0.11345
2120 | 0.65613 | 0.039399
2121 | 0.63075 | 0.011889
2122 | 0.64457 | 0.0034729
2123 | 0.67747 | 0.0048076
2124 | 0.75696 | 0.0056285
2125 | 0.7726 | 0.0092044
2126 | 0.7664 | 0.013879
2127 | 0.76953 | 0.023926
2128 | 0.75084 | 0.034095
2129 | 0.72251 | 0.045246
2130 | 0.68087 | 0.047438
2131 | 0.63223 | 0.039978
2132 | 0.65887 | 0.033346
2133 | 0.69302 | 0.030912
2134 | 0.67379 | 0.029592
2135 | 0.64376 | 0.027214
2136 | 0.64001 | 0.022164
2137 | 0.61546 | 0.015859
2138 | 0.60843 | 0.012219
2139 | 0.65796 | 0.010495
2140 | 0.65901 | 0.010399
2141 | 0.66006 | 0.010729
2142 | 0.66111 | 0.012256
2143 | 0.66446 | 0.012807
2144 | 0.63626 | 0.0015243
2145 | 0.64262 | 0.0128
2146 | 0.66763 | 0.056406
2147 | 0.71671 | 0.1045
2148 | 0.73874 | 0.15428
2149 | 0.74303 | 0.1966
2150 | 0.73123 | 0.23366
2151 | 0.71318 | 0.27359
2152 | 0.70346 | 0.29529
2153 | 0.69638 | 0.33173
2154 | 0.70815 | 0.4223
2155 | 0.65185 | 0.46882
2156 | 0.63466 | 0.48146
2157 | 0.65661 | 0.47264
2158 | 0.66568 | 0.45664
2159 | 0.68399 | 0.44149
2160 | 0.66282 | 0.41392
2161 | 0.6569 | 0.38564
2162 | 0.66939 | 0.375
2163 | 0.66802 | 0.3468
2164 | 0.66037 | 0.30567
2165 | 0.65479 | 0.25591
2166 | 0.64513 | 0.18244
2167 | 0.68236 | 0.16742
2168 | 0.74794 | 0.15298
2169 | 0.77432 | 0.12655
2170 | 0.76693 | 0.084088
2171 | 0.76832 | 0.055052
2172 | 0.78398 | 0.040937
2173 | 0.78529 | 0.035186
2174 | 0.8122 | 0.034919
2175 | 0.80161 | 0.038032
2176 | 0.7768 | 0.056246
2177 | 0.76346 | 0.089008
2178 | 0.68485 | 0.14572
2179 | 0.67483 | 0.19228
2180 | 0.6821 | 0.19147
2181 | 0.69686 | 0.14503
2182 | 0.66296 | 0.095148
2183 | 0.64665 | 0.056177
2184 | 0.64725 | 0.037359
2185 | 0.68033 | 0.035266
2186 | 0.69573 | 0.054036
2187 | 0.70037 | 0.081866
2188 | 0.69793 | 0.10099
2189 | 0.69324 | 0.11234
2190 | 0.67778 | 0.11942
2191 | 0.69644 | 0.10785
2192 | 0.75638 | 0.05941
2193 | 0.77758 | 0.09479
2194 | 0.76837 | 0.11272
2195 | 0.76601 | 0.11049
2196 | 0.77492 | 0.11167
2197 | 0.73598 | 0.11818
2198 | 0.78568 | 0.12741
2199 | 0.76179 | 0.13971
2200 | 0.76018 | 0.15522
2201 | 0.75766 | 0.1885
2202 | 0.69329 | 0.18795
2203 | 0.68833 | 0.17629
2204 | 0.69048 | 0.19288
2205 | 0.69163 | 0.21524
2206 | 0.66215 | 0.22462
2207 | 0.64542 | 0.20302
2208 | 0.63722 | 0.15406
2209 | 0.62024 | 0.10122
2210 | 0.63629 | 0.067336
2211 | 0.67037 | 0.046153
2212 | 0.6676 | 0.040034
2213 | 0.62345 | 0.035988
2214 | 0.62014 | 0.025586
2215 | 0.67607 | 0.014
2216 | 0.74018 | 0.0066192
2217 | 0.77405 | 0.012819
2218 | 0.7681 | 0.024262
2219 | 0.76931 | 0.050325
2220 | 0.78384 | 0.070558
2221 | 0.74616 | 0.076543
2222 | 0.74931 | 0.079445
2223 | 0.7453 | 0.084092
2224 | 0.74767 | 0.10292
2225 | 0.7546 | 0.15385
2226 | 0.75974 | 0.22804
2227 | 0.76915 | 0.24256
2228 | 0.76329 | 0.19287
2229 | 0.74555 | 0.15454
2230 | 0.70899 | 0.12679
2231 | 0.68213 | 0.13102
2232 | 0.653 | 0.14913
2233 | 0.63209 | 0.19107
2234 | 0.6312 | 0.24088
2235 | 0.62702 | 0.26466
2236 | 0.63198 | 0.25574
2237 | 0.60957 | 0.24526
2238 | 0.64922 | 0.24596
2239 | 0.73257 | 0.24524
2240 | 0.81486 | 0.22521
2241 | 0.85943 | 0.34065
2242 | 0.87481 | 0.44798
2243 | 0.88959 | 0.44004
2244 | 0.89748 | 0.34547
2245 | 0.87313 | 0.25236
2246 | 0.86933 | 0.18213
2247 | 0.85327 | 0.16699
2248 | 0.83929 | 0.094678
2249 | 0.8282 | 0.076145
2250 | 0.8088 | 0.076436
2251 | 0.80616 | 0.076248
2252 | 0.79872 | 0.061908
2253 | 0.7873 | 0.021419
2254 | 0.75189 | 0.019078
2255 | 0.72843 | 0.013455
2256 | 0.69965 | 0.0079782
2257 | 0.66636 | 0.005624
2258 | 0.66164 | 0.007375
2259 | 0.65154 | 0.0071015
2260 | 0.64311 | 0.0064234
2261 | 0.63182 | 0.0083816
2262 | 0.65978 | 0.011056
2263 | 0.74121 | 0.020251
2264 | 0.80507 | 0.044785
2265 | 0.83717 | 0.088514
2266 | 0.83961 | 0.12975
2267 | 0.83596 | 0.1491
2268 | 0.83365 | 0.14028
2269 | 0.79462 | 0.11639
2270 | 0.78223 | 0.084782
2271 | 0.75445 | 0.057797
2272 | 0.72774 | 0.042675
2273 | 0.70964 | 0.04577
2274 | 0.69823 | 0.074711
2275 | 0.70817 | 0.097872
2276 | 0.71712 | 0.098771
2277 | 0.7293 | 0.08477
2278 | 0.70478 | 0.075912
2279 | 0.68826 | 0.07072
2280 | 0.66693 | 0.064851
2281 | 0.63891 | 0.05795
2282 | 0.62808 | 0.052692
2283 | 0.61846 | 0.04484
2284 | 0.61064 | 0.034732
2285 | 0.59545 | 0.027311
2286 | 0.59824 | 0.028751
2287 | 0.61488 | 0.038139
2288 | 0.6142 | 0.061526
2289 | 0.64016 | 0.085798
2290 | 0.66375 | 0.10656
2291 | 0.66236 | 0.11358
2292 | 0.65453 | 0.1063
2293 | 0.65 | 0.10174
2294 | 0.6407 | 0.095322
2295 | 0.69505 | 0.085948
2296 | 0.66577 | 0.071586
2297 | 0.61715 | 0.070785
2298 | 0.59858 | 0.10928
2299 | 0.61235 | 0.14268
2300 | 0.6257 | 0.15143
2301 | 0.64889 | 0.12972
2302 | 0.62797 | 0.085853
2303 | 0.61893 | 0.042238
2304 | 0.59873 | 0.013874
2305 | 0.59017 | 0.008696
2306 | 0.62154 | 0.029072
2307 | 0.5966 | 0.070505
2308 | 0.61433 | 0.10759
2309 | 0.60817 | 0.1205
2310 | 0.58392 | 0.10641
2311 | 0.56094 | 0.08647
2312 | 0.52489 | 0.072621
2313 | 0.54415 | 0.0649
2314 | 0.59371 | 0.06178
2315 | 0.73479 | 0.061097
2316 | 0.75514 | 0.065091
2317 | 0.77909 | 0.073856
2318 | 0.7682 | 0.087974
2319 | 0.74811 | 0.1014
2320 | 0.7426 | 0.10589
2321 | 0.74524 | 0.1001
2322 | 0.73572 | 0.11995
2323 | 0.6152 | 0.15088
2324 | 0.6267 | 0.14736
2325 | 0.64521 | 0.12452
2326 | 0.62165 | 0.1173
2327 | 0.60731 | 0.12195
2328 | 0.58146 | 0.12187
2329 | 0.60761 | 0.1211
2330 | 0.60347 | 0.11954
2331 | 0.60532 | 0.11249
2332 | 0.61145 | 0.11564
2333 | 0.61898 | 0.12196
2334 | 0.62336 | 0.11772
2335 | 0.68486 | 0.094007
2336 | 0.7467 | 0.077175
2337 | 0.78231 | 0.068274
2338 | 0.78322 | 0.05447
2339 | 0.7802 | 0.037221
2340 | 0.79128 | 0.025134
2341 | 0.74762 | 0.01973
2342 | 0.74772 | 0.016854
2343 | 0.73452 | 0.016608
2344 | 0.72739 | 0.02114
2345 | 0.71779 | 0.031258
2346 | 0.69813 | 0.046041
2347 | 0.70225 | 0.055098
2348 | 0.70083 | 0.054787
2349 | 0.7039 | 0.057181
2350 | 0.68026 | 0.063661
2351 | 0.65653 | 0.063687
2352 | 0.62411 | 0.054825
2353 | 0.61767 | 0.044268
2354 | 0.62393 | 0.038314
2355 | 0.65137 | 0.035309
2356 | 0.66164 | 0.034323
2357 | 0.65588 | 0.031572
2358 | 0.65133 | 0.026574
2359 | 0.7165 | 0.017104
2360 | 0.78722 | 0.0096469
2361 | 0.81922 | 0.0081427
2362 | 0.8154 | 0.010368
2363 | 0.81616 | 0.013481
2364 | 0.8258 | 0.014849
2365 | 0.77598 | 0.015162
2366 | 0.79178 | 0.017729
2367 | 0.82697 | 0.023414
2368 | 0.82768 | 0.031195
2369 | 0.82645 | 0.045411
2370 | 0.74942 | 0.066947
2371 | 0.7183 | 0.075252
2372 | 0.69943 | 0.073067
2373 | 0.71404 | 0.067409
2374 | 0.69589 | 0.066505
2375 | 0.67035 | 0.064546
2376 | 0.6464 | 0.054066
2377 | 0.63824 | 0.03512
2378 | 0.66541 | 0.025176
2379 | 0.66881 | 0.028156
2380 | 0.66159 | 0.029965
2381 | 0.65405 | 0.033117
2382 | 0.66564 | 0.035819
2383 | 0.69895 | 0.032441
2384 | 0.75784 | 0.04079
2385 | 0.79536 | 0.054082
2386 | 0.79632 | 0.062061
2387 | 0.80367 | 0.058512
2388 | 0.81634 | 0.057781
2389 | 0.7729 | 0.070462
2390 | 0.77244 | 0.097117
2391 | 0.79628 | 0.13225
2392 | 0.78985 | 0.16581
2393 | 0.77732 | 0.15886
2394 | 0.74443 | 0.18492
2395 | 0.75275 | 0.22845
2396 | 0.7443 | 0.2329
2397 | 0.73555 | 0.22004
2398 | 0.70002 | 0.20764
2399 | 0.67878 | 0.22501
2400 | 0.65793 | 0.23389
2401 | 0.66633 | 0.23092
2402 | 0.66439 | 0.22799
2403 | 0.6658 | 0.22302
2404 | 0.66223 | 0.21194
2405 | 0.65458 | 0.19413
2406 | 0.64125 | 0.1841
2407 | 0.69307 | 0.20686
2408 | 0.75935 | 0.21677
2409 | 0.80117 | 0.23555
2410 | 0.81146 | 0.26966
2411 | 0.82242 | 0.31213
2412 | 0.82809 | 0.35501
2413 | 0.79042 | 0.38116
2414 | 0.80659 | 0.40048
2415 | 0.7893 | 0.4119
2416 | 0.78135 | 0.39626
2417 | 0.76871 | 0.32514
2418 | 0.7296 | 0.30411
2419 | 0.72911 | 0.34527
2420 | 0.71712 | 0.35543
2421 | 0.71191 | 0.33417
2422 | 0.68159 | 0.31026
2423 | 0.66143 | 0.29444
2424 | 0.64402 | 0.28293
2425 | 0.63138 | 0.24958
2426 | 0.65503 | 0.20395
2427 | 0.66511 | 0.1888
2428 | 0.67074 | 0.15511
2429 | 0.66662 | 0.11848
2430 | 0.64842 | 0.096163
2431 | 0.70868 | 0.09283
2432 | 0.76581 | 0.095768
2433 | 0.78852 | 0.10215
2434 | 0.78811 | 0.10036
2435 | 0.78787 | 0.096259
2436 | 0.78795 | 0.098754
2437 | 0.75168 | 0.099698
2438 | 0.7387 | 0.10188
2439 | 0.72456 | 0.10127
2440 | 0.72642 | 0.096569
2441 | 0.69212 | 0.093026
2442 | 0.68732 | 0.11236
2443 | 0.69717 | 0.15688
2444 | 0.69591 | 0.19516
2445 | 0.69868 | 0.21173
2446 | 0.67949 | 0.20282
2447 | 0.66025 | 0.18328
2448 | 0.63801 | 0.16966
2449 | 0.62401 | 0.16401
2450 | 0.62862 | 0.15597
2451 | 0.59933 | 0.14399
2452 | 0.60388 | 0.13135
2453 | 0.59735 | 0.11899
2454 | 0.59558 | 0.08916
2455 | 0.6135 | 0.051484
2456 | 0.61358 | 0.04129
2457 | 0.64584 | 0.025871
2458 | 0.66324 | 0.0078822
2459 | 0.6614 | 0.030135
2460 | 0.66308 | 0.070198
2461 | 0.65889 | 0.11235
2462 | 0.6707 | 0.15448
2463 | 0.7193 | 0.1895
2464 | 0.73458 | 0.20931
2465 | 0.73858 | 0.20935
2466 | 0.70414 | 0.19289
2467 | 0.66421 | 0.20224
2468 | 0.66918 | 0.19347
2469 | 0.66967 | 0.17183
2470 | 0.64365 | 0.16601
2471 | 0.62902 | 0.14985
2472 | 0.6155 | 0.14398
2473 | 0.60197 | 0.14473
2474 | 0.59144 | 0.13317
2475 | 0.59942 | 0.13436
2476 | 0.61689 | 0.13401
2477 | 0.65856 | 0.11954
2478 | 0.64093 | 0.10377
2479 | 0.6335 | 0.10127
2480 | 0.59812 | 0.11408
2481 | 0.58987 | 0.13558
2482 | 0.61704 | 0.15828
2483 | 0.68291 | 0.17027
2484 | 0.69866 | 0.18684
2485 | 0.72929 | 0.21148
2486 | 0.76319 | 0.23217
2487 | 0.76704 | 0.23717
2488 | 0.75835 | 0.21948
2489 | 0.74766 | 0.15959
2490 | 0.7144 | 0.14395
2491 | 0.66787 | 0.16871
2492 | 0.66936 | 0.17955
2493 | 0.67949 | 0.19196
2494 | 0.65639 | 0.20261
2495 | 0.64289 | 0.22163
2496 | 0.62001 | 0.23986
2497 | 0.5951 | 0.24269
2498 | 0.60294 | 0.22792
2499 | 0.62618 | 0.20083
2500 | 0.64182 | 0.16198
2501 | 0.63712 | 0.14402
2502 | 0.65492 | 0.14306
2503 | 0.72285 | 0.15949
2504 | 0.783 | 0.17947
2505 | 0.80801 | 0.17886
2506 | 0.80801 | 0.16453
2507 | 0.81183 | 0.14226
2508 | 0.8092 | 0.12467
2509 | 0.76776 | 0.11612
2510 | 0.76424 | 0.1177
2511 | 0.79899 | 0.133
2512 | 0.7799 | 0.17885
2513 | 0.7634 | 0.24339
2514 | 0.71564 | 0.32263
2515 | 0.69654 | 0.39507
2516 | 0.69152 | 0.37011
2517 | 0.70917 | 0.28892
2518 | 0.69398 | 0.19171
2519 | 0.67342 | 0.11193
2520 | 0.64848 | 0.062944
2521 | 0.65465 | 0.041504
2522 | 0.69507 | 0.038408
2523 | 0.72264 | 0.041951
2524 | 0.7539 | 0.053846
2525 | 0.74584 | 0.056174
2526 | 0.70148 | 0.047917
2527 | 0.72749 | 0.026497
2528 | 0.77748 | 0.022687
2529 | 0.8075 | 0.029806
2530 | 0.80187 | 0.025143
2531 | 0.80453 | 0.018174
2532 | 0.81659 | 0.017288
2533 | 0.77568 | 0.019444
2534 | 0.7773 | 0.03614
2535 | 0.76247 | 0.054054
2536 | 0.75089 | 0.055147
2537 | 0.75971 | 0.055009
2538 | 0.73441 | 0.063975
2539 | 0.73899 | 0.062459
2540 | 0.73663 | 0.05067
2541 | 0.72892 | 0.037609
2542 | 0.70168 | 0.026603
2543 | 0.6766 | 0.018574
2544 | 0.63474 | 0.013918
2545 | 0.60137 | 0.010821
2546 | 0.6179 | 0.0066246
2547 | 0.70099 | 0.0026824
2548 | 0.70551 | 0.0022444
2549 | 0.70904 | 0.0028283
2550 | 0.68054 | 0.0042172
2551 | 0.70237 | 0.0049931
2552 | 0.75201 | 0.0082761
2553 | 0.78292 | 0.014451
2554 | 0.78348 | 0.022309
2555 | 0.78553 | 0.03299
2556 | 0.79597 | 0.048172
2557 | 0.75283 | 0.076902
2558 | 0.76851 | 0.10203
2559 | 0.74469 | 0.12507
2560 | 0.77501 | 0.15504
2561 | 0.75308 | 0.18849
2562 | 0.68865 | 0.24989
2563 | 0.68466 | 0.33806
2564 | 0.67748 | 0.40461
2565 | 0.69421 | 0.41666
2566 | 0.68817 | 0.34782
2567 | 0.66849 | 0.27873
2568 | 0.68934 | 0.20677
2569 | 0.69053 | 0.13769
2570 | 0.67532 | 0.080957
2571 | 0.66102 | 0.044071
2572 | 0.69766 | 0.025026
2573 | 0.6986 | 0.014964
2574 | 0.64434 | 0.013029
2575 | 0.69446 | 0.011266
2576 | 0.73819 | 0.018911
2577 | 0.76574 | 0.021157
2578 | 0.76195 | 0.011087
2579 | 0.76213 | 0.00817
2580 | 0.7724 | 0.012887
2581 | 0.77549 | 0.020613
2582 | 0.75862 | 0.033556
2583 | 0.73326 | 0.057775
2584 | 0.73829 | 0.10234
2585 | 0.69534 | 0.17242
2586 | 0.65678 | 0.26966
2587 | 0.6404 | 0.36425
2588 | 0.63629 | 0.37357
2589 | 0.64523 | 0.31385
2590 | 0.63465 | 0.27839
2591 | 0.62497 | 0.28121
2592 | 0.60784 | 0.33158
2593 | 0.62683 | 0.34323
2594 | 0.70173 | 0.32978
2595 | 0.70663 | 0.3
2596 | 0.71431 | 0.27123
2597 | 0.70154 | 0.25673
2598 | 0.6378 | 0.24147
2599 | 0.55575 | 0.17623
2600 | 0.52908 | 0.13529
2601 | 0.54554 | 0.10552
2602 | 0.56329 | 0.062287
2603 | 0.62998 | 0.030659
2604 | 0.65374 | 0.012983
2605 | 0.76043 | 0.0052134
2606 | 0.74323 | 0.0034292
2607 | 0.74134 | 0.00665
2608 | 0.72193 | 0.012469
2609 | 0.72204 | 0.02493
2610 | 0.67692 | 0.041309
2611 | 0.57079 | 0.061096
2612 | 0.56173 | 0.094131
2613 | 0.5759 | 0.1266
2614 | 0.57852 | 0.14409
2615 | 0.58735 | 0.14216
2616 | 0.55799 | 0.11845
2617 | 0.66606 | 0.089912
2618 | 0.68246 | 0.069349
2619 | 0.69265 | 0.062137
2620 | 0.6927 | 0.066257
2621 | 0.6974 | 0.075711
2622 | 0.62736 | 0.080578
2623 | 0.57608 | 0.045073
2624 | 0.56698 | 0.027736
2625 | 0.58403 | 0.026069
2626 | 0.61513 | 0.016743
2627 | 0.73174 | 0.020085
2628 | 0.74171 | 0.030793
2629 | 0.75624 | 0.046455
2630 | 0.75202 | 0.070205
2631 | 0.74798 | 0.10705
2632 | 0.74355 | 0.16703
2633 | 0.73307 | 0.23344
2634 | 0.57901 | 0.32515
2635 | 0.54839 | 0.39389
2636 | 0.54872 | 0.41443
2637 | 0.55991 | 0.39331
2638 | 0.56129 | 0.34237
2639 | 0.55688 | 0.2744
2640 | 0.57946 | 0.21058
2641 | 0.65072 | 0.15801
2642 | 0.67609 | 0.12273
2643 | 0.6866 | 0.092474
2644 | 0.67946 | 0.078836
2645 | 0.65427 | 0.076021
2646 | 0.66477 | 0.071932
2647 | 0.63998 | 0.047379
2648 | 0.63896 | 0.029042
2649 | 0.65262 | 0.028044
2650 | 0.69107 | 0.019238
2651 | 0.69499 | 0.022773
2652 | 0.70011 | 0.02987
2653 | 0.69787 | 0.037504
2654 | 0.6918 | 0.049731
2655 | 0.68029 | 0.063289
2656 | 0.66873 | 0.074378
2657 | 0.66876 | 0.090947
2658 | 0.64699 | 0.12234
2659 | 0.52637 | 0.18705
2660 | 0.51122 | 0.22826
2661 | 0.54089 | 0.21176
2662 | 0.58048 | 0.1641
2663 | 0.59218 | 0.13479
2664 | 0.60396 | 0.1128
2665 | 0.64051 | 0.10141
2666 | 0.66733 | 0.096418
2667 | 0.67199 | 0.089034
2668 | 0.68164 | 0.067991
2669 | 0.6762 | 0.058216
2670 | 0.68536 | 0.069736
2671 | 0.68959 | 0.066523
2672 | 0.67799 | 0.08131
2673 | 0.6782 | 0.088593
2674 | 0.69806 | 0.057914
2675 | 0.73087 | 0.059903
2676 | 0.7389 | 0.079536
2677 | 0.72933 | 0.091581
2678 | 0.70972 | 0.09791
2679 | 0.70993 | 0.11337
2680 | 0.70672 | 0.096227
2681 | 0.70076 | 0.079454
2682 | 0.72707 | 0.11055
2683 | 0.74037 | 0.18747
2684 | 0.67982 | 0.20908
2685 | 0.71027 | 0.16436
2686 | 0.70683 | 0.11732
2687 | 0.64472 | 0.1371
2688 | 0.71907 | 0.20919
2689 | 0.7075 | 0.26568
2690 | 0.7054 | 0.2744
2691 | 0.70749 | 0.2649
2692 | 0.6996 | 0.19436
2693 | 0.68419 | 0.1017
2694 | 0.73578 | 0.040313
2695 | 0.6757 | 0.041963
2696 | 0.69353 | 0.10036
2697 | 0.73866 | 0.12983
2698 | 0.77935 | 0.13337
2699 | 0.82131 | 0.11233
2700 | 0.80231 | 0.092787
2701 | 0.76102 | 0.078393
2702 | 0.76441 | 0.048921
2703 | 0.76082 | 0.029928
2704 | 0.75174 | 0.034386
2705 | 0.68781 | 0.030303
2706 | 0.66636 | 0.037541
2707 | 0.67314 | 0.054916
2708 | 0.65956 | 0.1015
2709 | 0.65938 | 0.18064
2710 | 0.65371 | 0.18973
2711 | 0.6274 | 0.17574
2712 | 0.6169 | 0.1535
2713 | 0.65173 | 0.12108
2714 | 0.6787 | 0.081518
2715 | 0.72243 | 0.055307
2716 | 0.72128 | 0.031087
2717 | 0.69311 | 0.022256
2718 | 0.6383 | 0.046581
2719 | 0.648 | 0.058815
2720 | 0.70466 | 0.16138
2721 | 0.7378 | 0.29028
2722 | 0.74421 | 0.3878
2723 | 0.75902 | 0.45973
2724 | 0.83311 | 0.53757
2725 | 0.83252 | 0.51306
2726 | 0.85517 | 0.3847
2727 | 0.83787 | 0.29958
2728 | 0.81629 | 0.29274
2729 | 0.79287 | 0.30106
2730 | 0.75475 | 0.29995
2731 | 0.75492 | 0.26137
2732 | 0.72979 | 0.16743
2733 | 0.69259 | 0.087828
2734 | 0.67995 | 0.058313
2735 | 0.6584 | 0.0764
2736 | 0.65829 | 0.1483
2737 | 0.66694 | 0.24295
2738 | 0.69712 | 0.30392
2739 | 0.69922 | 0.33767
2740 | 0.65384 | 0.33156
2741 | 0.57753 | 0.32006
2742 | 0.6006 | 0.33673
2743 | 0.67164 | 0.33674
2744 | 0.72225 | 0.40742
2745 | 0.74695 | 0.50154
2746 | 0.74683 | 0.57386
2747 | 0.75558 | 0.65377
2748 | 0.77232 | 0.7194
2749 | 0.73151 | 0.73332
2750 | 0.74009 | 0.71052
2751 | 0.73393 | 0.6717
2752 | 0.72145 | 0.57544
2753 | 0.70393 | 0.49464
2754 | 0.68585 | 0.44928
2755 | 0.69303 | 0.40049
2756 | 0.68156 | 0.29998
2757 | 0.68104 | 0.19967
2758 | 0.67282 | 0.15863
2759 | 0.64586 | 0.21215
2760 | 0.60716 | 0.31058
2761 | 0.58267 | 0.2744
2762 | 0.57811 | 0.15884
2763 | 0.57824 | 0.09737
2764 | 0.55945 | 0.07162
2765 | 0.55097 | 0.083517
2766 | 0.59207 | 0.10776
2767 | 0.6797 | 0.13798
2768 | 0.75241 | 0.16239
2769 | 0.80505 | 0.18343
2770 | 0.82489 | 0.1985
2771 | 0.83892 | 0.22111
2772 | 0.84857 | 0.19109
2773 | 0.82024 | 0.13938
2774 | 0.81268 | 0.15438
2775 | 0.78973 | 0.17734
2776 | 0.77158 | 0.13791
2777 | 0.75739 | 0.070041
2778 | 0.73557 | 0.045066
2779 | 0.73452 | 0.063851
2780 | 0.72405 | 0.092816
2781 | 0.72031 | 0.12334
2782 | 0.68764 | 0.14746
2783 | 0.6685 | 0.18341
2784 | 0.65196 | 0.21554
2785 | 0.73056 | 0.23095
2786 | 0.75765 | 0.23297
2787 | 0.77436 | 0.23771
2788 | 0.76692 | 0.22854
2789 | 0.74161 | 0.22307
2790 | 0.73708 | 0.19527
2791 | 0.73002 | 0.1715
2792 | 0.63908 | 0.27443
2793 | 0.64547 | 0.42844
2794 | 0.67184 | 0.49021
2795 | 0.71689 | 0.51032
2796 | 0.72377 | 0.5382
2797 | 0.7602 | 0.59486
2798 | 0.78671 | 0.67503
2799 | 0.78397 | 0.75649
2800 | 0.76427 | 0.75655
2801 | 0.74713 | 0.67747
2802 | 0.63885 | 0.52669
2803 | 0.64975 | 0.44096
2804 | 0.6449 | 0.37359
2805 | 0.64447 | 0.31117
2806 | 0.62982 | 0.26139
2807 | 0.62101 | 0.247
2808 | 0.60201 | 0.23073
2809 | 0.59044 | 0.2274
2810 | 0.6761 | 0.23074
2811 | 0.73862 | 0.21734
2812 | 0.74874 | 0.15804
2813 | 0.74424 | 0.13613
2814 | 0.7166 | 0.13802
2815 | 0.71381 | 0.1805
2816 | 0.7173 | 0.19558
2817 | 0.70894 | 0.17846
2818 | 0.64712 | 0.15459
2819 | 0.62477 | 0.12654
2820 | 0.60899 | 0.10433
2821 | 0.62169 | 0.097448
2822 | 0.64265 | 0.095745
2823 | 0.75197 | 0.10127
2824 | 0.74568 | 0.10124
2825 | 0.73765 | 0.082117
2826 | 0.64134 | 0.051073
2827 | 0.62492 | 0.038806
2828 | 0.63153 | 0.039865
2829 | 0.64103 | 0.049724
2830 | 0.63631 | 0.063001
2831 | 0.62089 | 0.074514
2832 | 0.59037 | 0.08742
2833 | 0.56963 | 0.097643
2834 | 0.60912 | 0.092296
2835 | 0.6325 | 0.079266
2836 | 0.6602 | 0.068821
2837 | 0.6181 | 0.049283
2838 | 0.61807 | 0.044204
2839 | 0.70015 | 0.050859
2840 | 0.76448 | 0.066838
2841 | 0.80578 | 0.088191
2842 | 0.80848 | 0.10768
2843 | 0.82238 | 0.11188
2844 | 0.83217 | 0.1082
2845 | 0.78596 | 0.11608
2846 | 0.78505 | 0.1182
2847 | 0.77377 | 0.1125
2848 | 0.76717 | 0.10599
2849 | 0.7594 | 0.090279
2850 | 0.74853 | 0.061063
2851 | 0.75519 | 0.034445
2852 | 0.74316 | 0.014882
2853 | 0.73261 | 0.0048211
2854 | 0.70937 | 0.0024184
2855 | 0.67669 | 0.0085877
2856 | 0.63759 | 0.024989
2857 | 0.61259 | 0.045028
2858 | 0.6068 | 0.054043
2859 | 0.61551 | 0.054667
2860 | 0.60958 | 0.048043
2861 | 0.61337 | 0.038507
2862 | 0.62416 | 0.025442
2863 | 0.70287 | 0.013673
2864 | 0.76977 | 0.011979
2865 | 0.80171 | 0.013213
2866 | 0.79321 | 0.023409
2867 | 0.79991 | 0.040389
2868 | 0.81161 | 0.04668
2869 | 0.76545 | 0.045941
2870 | 0.78028 | 0.042652
2871 | 0.76422 | 0.038103
2872 | 0.76152 | 0.032083
2873 | 0.74005 | 0.025384
2874 | 0.70096 | 0.019307
2875 | 0.7054 | 0.016978
2876 | 0.69909 | 0.022522
2877 | 0.70078 | 0.027526
2878 | 0.69399 | 0.033083
2879 | 0.67127 | 0.038331
2880 | 0.64033 | 0.041353
2881 | 0.63171 | 0.041464
2882 | 0.63797 | 0.040993
2883 | 0.66948 | 0.040472
2884 | 0.70843 | 0.044512
2885 | 0.7324 | 0.052103
2886 | 0.7632 | 0.050258
2887 | 0.79777 | 0.035191
2888 | 0.78488 | 0.066102
2889 | 0.76374 | 0.078662
2890 | 0.84633 | 0.084055
2891 | 0.87513 | 0.084616
2892 | 0.89373 | 0.085445
2893 | 0.86698 | 0.085122
2894 | 0.85316 | 0.077791
2895 | 0.83318 | 0.062518
2896 | 0.8282 | 0.046121
2897 | 0.81995 | 0.032259
2898 | 0.7985 | 0.0207
2899 | 0.78785 | 0.0084936
2900 | 0.66247 | 0.0028046
2901 | 0.64376 | 0.0023564
2902 | 0.64823 | 0.0088489
2903 | 0.63367 | 0.019528
2904 | 0.66548 | 0.031137
2905 | 0.69733 | 0.041332
2906 | 0.73801 | 0.050408
2907 | 0.7416 | 0.059192
2908 | 0.73028 | 0.068382
2909 | 0.71695 | 0.079873
2910 | 0.70716 | 0.089082
2911 | 0.65803 | 0.067942
2912 | 0.70052 | 0.092726
2913 | 0.72392 | 0.11826
2914 | 0.72996 | 0.13666
2915 | 0.73755 | 0.14525
2916 | 0.76133 | 0.15939
2917 | 0.72794 | 0.20036
2918 | 0.7391 | 0.26374
2919 | 0.72233 | 0.30248
2920 | 0.70947 | 0.30249
2921 | 0.70599 | 0.23715
2922 | 0.69741 | 0.16408
2923 | 0.70992 | 0.13881
2924 | 0.70564 | 0.17046
2925 | 0.68954 | 0.21802
2926 | 0.65986 | 0.24176
2927 | 0.6402 | 0.21797
2928 | 0.61267 | 0.22743
2929 | 0.59059 | 0.20088
2930 | 0.5957 | 0.16426
2931 | 0.63653 | 0.14971
2932 | 0.6781 | 0.13189
2933 | 0.62629 | 0.10836
2934 | 0.60016 | 0.078819
2935 | 0.65184 | 0.067941
2936 | 0.71249 | 0.054078
2937 | 0.75835 | 0.036074
2938 | 0.76497 | 0.024817
2939 | 0.77962 | 0.021423
2940 | 0.78764 | 0.022344
2941 | 0.73903 | 0.022641
2942 | 0.7271 | 0.024478
2943 | 0.71667 | 0.028369
2944 | 0.70909 | 0.033367
2945 | 0.68316 | 0.037361
2946 | 0.67049 | 0.036681
2947 | 0.6738 | 0.031829
2948 | 0.66702 | 0.028934
2949 | 0.65987 | 0.025948
2950 | 0.64749 | 0.019053
2951 | 0.62986 | 0.011072
2952 | 0.60095 | 0.0050378
2953 | 0.58133 | 0.0031645
2954 | 0.58398 | 0.012398
2955 | 0.57394 | 0.046258
2956 | 0.58107 | 0.079045
2957 | 0.59603 | 0.096341
2958 | 0.6137 | 0.094811
2959 | 0.59876 | 0.11854
2960 | 0.59483 | 0.19675
2961 | 0.61195 | 0.28155
2962 | 0.65135 | 0.36693
2963 | 0.74018 | 0.41958
2964 | 0.75241 | 0.42795
2965 | 0.79296 | 0.38668
2966 | 0.76947 | 0.31341
2967 | 0.79422 | 0.26612
2968 | 0.78154 | 0.31693
2969 | 0.79533 | 0.39777
2970 | 0.77918 | 0.39211
2971 | 0.72462 | 0.26503
2972 | 0.66917 | 0.17884
2973 | 0.66068 | 0.13448
2974 | 0.64201 | 0.1048
2975 | 0.62867 | 0.087497
2976 | 0.60769 | 0.086475
2977 | 0.60874 | 0.10358
2978 | 0.68105 | 0.13635
2979 | 0.67711 | 0.199
2980 | 0.67892 | 0.17949
2981 | 0.71359 | 0.17307
2982 | 0.71614 | 0.2252
2983 | 0.69939 | 0.32518
2984 | 0.68753 | 0.42042
2985 | 0.71909 | 0.44888
2986 | 0.72741 | 0.4539
2987 | 0.78002 | 0.46031
2988 | 0.79522 | 0.46631
2989 | 0.79173 | 0.47595
2990 | 0.78179 | 0.46355
2991 | 0.78339 | 0.41873
2992 | 0.75907 | 0.35502
2993 | 0.78118 | 0.27441
2994 | 0.73317 | 0.16676
2995 | 0.62003 | 0.13544
2996 | 0.6174 | 0.15031
2997 | 0.6222 | 0.14694
2998 | 0.62798 | 0.1471
2999 | 0.61583 | 0.14116
3000 | 0.58938 | 0.13491
3001 | 0.6111 | 0.12431
3002 | 0.64045 | 0.11835
3003 | 0.66195 | 0.099807
3004 | 0.67655 | 0.077122
3005 | 0.70207 | 0.055354
3006 | 0.7125 | 0.03571
3007 | 0.69936 | 0.047648
3008 | 0.75044 | 0.049437
3009 | 0.77782 | 0.051567
3010 | 0.76572 | 0.046119
3011 | 0.76881 | 0.033657
3012 | 0.78194 | 0.023373
3013 | 0.7505 | 0.018032
3014 | 0.75155 | 0.013389
3015 | 0.73674 | 0.011113
3016 | 0.72162 | 0.0092299
3017 | 0.70705 | 0.0079602
3018 | 0.69367 | 0.007308
3019 | 0.69956 | 0.0058484
3020 | 0.69562 | 0.0035151
3021 | 0.69698 | 0.0024998
3022 | 0.68987 | 0.0054856
3023 | 0.66482 | 0.010768
3024 | 0.63448 | 0.019177
3025 | 0.61413 | 0.031743
3026 | 0.69369 | 0.038572
3027 | 0.69565 | 0.03195
3028 | 0.6957 | 0.029088
3029 | 0.68537 | 0.040817
3030 | 0.64119 | 0.043969
3031 | 0.70553 | 0.040538
3032 | 0.75554 | 0.056719
3033 | 0.7721 | 0.042985
3034 | 0.76234 | 0.023824
3035 | 0.76549 | 0.012365
3036 | 0.77181 | 0.0041835
3037 | 0.73052 | 0.0076851
3038 | 0.72567 | 0.016151
3039 | 0.70934 | 0.016509
3040 | 0.68772 | 0.024
3041 | 0.67596 | 0.022655
3042 | 0.66757 | 0.005096
3043 | 0.68082 | 0.0027274
3044 | 0.67654 | 0.032185
3045 | 0.6771 | 0.071202
3046 | 0.66663 | 0.06406
3047 | 0.64305 | 0.042976
3048 | 0.60595 | 0.047623
3049 | 0.58095 | 0.094151
3050 | 0.58761 | 0.10471
3051 | 0.58966 | 0.05439
3052 | 0.58941 | 0.015767
3053 | 0.58477 | 0.013145
3054 | 0.58273 | 0.020094
3055 | 0.65818 | 0.033063
3056 | 0.73077 | 0.051249
3057 | 0.77296 | 0.066731
3058 | 0.78712 | 0.11035
3059 | 0.8011 | 0.14229
3060 | 0.81937 | 0.17559
3061 | 0.79869 | 0.20822
3062 | 0.79978 | 0.21419
3063 | 0.78618 | 0.20978
3064 | 0.77349 | 0.27376
3065 | 0.76197 | 0.32917
3066 | 0.75145 | 0.27206
3067 | 0.75474 | 0.24242
3068 | 0.73818 | 0.243
3069 | 0.7229 | 0.33198
3070 | 0.68995 | 0.32773
3071 | 0.66738 | 0.33972
3072 | 0.64596 | 0.29336
3073 | 0.62377 | 0.24301
3074 | 0.67348 | 0.23292
3075 | 0.68097 | 0.29447
3076 | 0.68514 | 0.41196
3077 | 0.62327 | 0.44425
3078 | 0.63047 | 0.42232
3079 | 0.66968 | 0.39779
3080 | 0.71589 | 0.58035
3081 | 0.75039 | 0.73223
3082 | 0.76224 | 0.83463
3083 | 0.77279 | 0.88419
3084 | 0.78246 | 0.91629
3085 | 0.73572 | 0.93021
3086 | 0.73386 | 0.92298
3087 | 0.72268 | 0.89322
3088 | 0.71195 | 0.83543
3089 | 0.70623 | 0.70087
3090 | 0.68162 | 0.52191
3091 | 0.68345 | 0.43018
3092 | 0.68292 | 0.34438
3093 | 0.67662 | 0.28815
3094 | 0.65711 | 0.27285
3095 | 0.63542 | 0.24022
3096 | 0.60181 | 0.22896
3097 | 0.60826 | 0.21602
3098 | 0.61425 | 0.20555
3099 | 0.62244 | 0.2329
3100 | 0.61979 | 0.24297
3101 | 0.58554 | 0.2163
3102 | 0.59283 | 0.16394
3103 | 0.65396 | 0.17207
3104 | 0.72092 | 0.1849
3105 | 0.75852 | 0.17708
3106 | 0.75844 | 0.16084
3107 | 0.76705 | 0.15196
3108 | 0.77747 | 0.14601
3109 | 0.73152 | 0.13551
3110 | 0.71917 | 0.13394
3111 | 0.70627 | 0.12745
3112 | 0.70426 | 0.089069
3113 | 0.67154 | 0.0549
3114 | 0.6656 | 0.025726
3115 | 0.66761 | 0.0085823
3116 | 0.66287 | 0.0054858
3117 | 0.65531 | 0.039138
3118 | 0.64429 | 0.068234
3119 | 0.62055 | 0.088462
3120 | 0.58162 | 0.14912
3121 | 0.56003 | 0.30824
3122 | 0.55622 | 0.43188
3123 | 0.54466 | 0.46631
3124 | 0.55735 | 0.47596
3125 | 0.57194 | 0.45347
3126 | 0.56729 | 0.42842
3127 | 0.57621 | 0.45618
3128 | 0.57053 | 0.66333
3129 | 0.58173 | 0.76595
3130 | 0.60827 | 0.8376
3131 | 0.64545 | 0.86492
3132 | 0.70414 | 0.88143
3133 | 0.69876 | 0.89361
3134 | 0.69218 | 0.89854
3135 | 0.70444 | 0.88266
3136 | 0.70477 | 0.84028
3137 | 0.70797 | 0.74588
3138 | 0.72627 | 0.60369
3139 | 0.7562 | 0.4726
3140 | 0.70627 | 0.41273
3141 | 0.70056 | 0.38833
3142 | 0.67625 | 0.36894
3143 | 0.64757 | 0.30593
3144 | 0.64816 | 0.23672
3145 | 0.61182 | 0.19169
3146 | 0.61804 | 0.1685
3147 | 0.58826 | 0.16385
3148 | 0.57185 | 0.13932
3149 | 0.55434 | 0.1062
3150 | 0.56038 | 0.10392
3151 | 0.56383 | 0.11618
3152 | 0.55537 | 0.14399
3153 | 0.5651 | 0.18335
3154 | 0.60079 | 0.21916
3155 | 0.65211 | 0.24868
3156 | 0.65974 | 0.31175
3157 | 0.65219 | 0.39778
3158 | 0.65934 | 0.46884
3159 | 0.66046 | 0.51694
3160 | 0.6404 | 0.52813
3161 | 0.62209 | 0.47871
3162 | 0.59724 | 0.36164
3163 | 0.62198 | 0.29996
3164 | 0.609 | 0.28472
3165 | 0.61404 | 0.25323
3166 | 0.60693 | 0.26375
3167 | 0.59626 | 0.31532
3168 | 0.57879 | 0.31852
3169 | 0.61327 | 0.31687
3170 | 0.64129 | 0.34065
3171 | 0.65402 | 0.33421
3172 | 0.64752 | 0.31287
3173 | 0.64688 | 0.25772
3174 | 0.65202 | 0.30246
3175 | 0.65917 | 0.46012
3176 | 0.71021 | 0.59842
3177 | 0.74485 | 0.71788
3178 | 0.75895 | 0.76536
3179 | 0.7682 | 0.79164
3180 | 0.80887 | 0.80485
3181 | 0.80388 | 0.79233
3182 | 0.81841 | 0.77544
3183 | 0.80752 | 0.7593
3184 | 0.80567 | 0.74149
3185 | 0.77525 | 0.68707
3186 | 0.74806 | 0.58299
3187 | 0.69429 | 0.54973
3188 | 0.67157 | 0.54054
3189 | 0.65501 | 0.51155
3190 | 0.65171 | 0.52534
3191 | 0.63498 | 0.54358
3192 | 0.60964 | 0.53757
3193 | 0.61387 | 0.50206
3194 | 0.64935 | 0.44702
3195 | 0.65629 | 0.43302
3196 | 0.66995 | 0.40388
3197 | 0.63195 | 0.34061
3198 | 0.63851 | 0.21981
3199 | 0.67985 | 0.28888
3200 | 0.72197 | 0.44698
3201 | 0.74181 | 0.58211
3202 | 0.74254 | 0.62484
3203 | 0.80164 | 0.61281
3204 | 0.83001 | 0.57772
3205 | 0.79105 | 0.53631
3206 | 0.80817 | 0.51306
3207 | 0.79145 | 0.5127
3208 | 0.72917 | 0.51789
3209 | 0.73863 | 0.49194
3210 | 0.71606 | 0.4319
3211 | 0.68539 | 0.43428
3212 | 0.66742 | 0.45745
3213 | 0.66908 | 0.44228
3214 | 0.66642 | 0.42858
3215 | 0.6455 | 0.37893
3216 | 0.61934 | 0.32772
3217 | 0.65955 | 0.30493
3218 | 0.69242 | 0.30855
3219 | 0.69197 | 0.30243
3220 | 0.69384 | 0.27528
3221 | 0.67919 | 0.23297
3222 | 0.67994 | 0.27198
3223 | 0.69404 | 0.3524
3224 | 0.74615 | 0.4624
3225 | 0.76883 | 0.55374
3226 | 0.77416 | 0.56579
3227 | 0.78843 | 0.54002
3228 | 0.90307 | 0.50416
3229 | 0.85929 | 0.4663
3230 | 0.85232 | 0.43292
3231 | 0.80852 | 0.40451
3232 | 0.77837 | 0.3791
3233 | 0.75782 | 0.34308
3234 | 0.73121 | 0.27277
3235 | 0.72338 | 0.2558
3236 | 0.71023 | 0.28024
3237 | 0.69653 | 0.29996
3238 | 0.68517 | 0.31
3239 | 0.67482 | 0.30906
3240 | 0.66136 | 0.28536
3241 | 0.6485 | 0.26136
3242 | 0.64961 | 0.23598
3243 | 0.6531 | 0.21554
3244 | 0.68712 | 0.1997
3245 | 0.65236 | 0.14692
3246 | 0.65369 | 0.11769
3247 | 0.68142 | 0.13677
3248 | 0.72955 | 0.13326
3249 | 0.75552 | 0.13477
3250 | 0.75639 | 0.15372
3251 | 0.76474 | 0.16008
3252 | 0.77731 | 0.15772
3253 | 0.74234 | 0.14401
3254 | 0.7395 | 0.11846
3255 | 0.7216 | 0.095557
3256 | 0.7104 | 0.084378
3257 | 0.69265 | 0.083264
3258 | 0.68121 | 0.085076
3259 | 0.68467 | 0.099593
3260 | 0.67678 | 0.12065
3261 | 0.67038 | 0.14155
3262 | 0.66721 | 0.17522
3263 | 0.65522 | 0.20216
3264 | 0.6136 | 0.20602
3265 | 0.59798 | 0.19222
3266 | 0.61204 | 0.18354
3267 | 0.61637 | 0.16092
3268 | 0.61316 | 0.13902
3269 | 0.59336 | 0.11823
3270 | 0.62706 | 0.061503
3271 | 0.67506 | 0.024269
3272 | 0.73007 | 0.0076355
3273 | 0.76211 | 0.0074614
3274 | 0.76636 | 0.0060556
3275 | 0.77641 | 0.0024206
3276 | 0.78436 | 0.0022423
3277 | 0.74748 | 0.002637
3278 | 0.74052 | 0.012298
3279 | 0.72276 | 0.025323
3280 | 0.69836 | 0.045623
3281 | 0.68667 | 0.063827
3282 | 0.68177 | 0.084053
3283 | 0.69945 | 0.1151
3284 | 0.69419 | 0.12836
3285 | 0.68278 | 0.12293
3286 | 0.66304 | 0.10371
3287 | 0.64974 | 0.08551
3288 | 0.61607 | 0.076859
3289 | 0.59399 | 0.067434
3290 | 0.61233 | 0.055828
3291 | 0.63235 | 0.044177
3292 | 0.64149 | 0.033861
3293 | 0.62139 | 0.025973
3294 | 0.63058 | 0.021151
3295 | 0.56894 | 0.025242
3296 | 0.55866 | 0.026438
3297 | 0.58919 | 0.021453
3298 | 0.61551 | 0.018858
3299 | 0.63117 | 0.025273
3300 | 0.66587 | 0.036429
3301 | 0.7208 | 0.047384
3302 | 0.7636 | 0.058458
3303 | 0.76255 | 0.068007
3304 | 0.70919 | 0.067794
3305 | 0.64114 | 0.067373
3306 | 0.59937 | 0.082719
3307 | 0.61899 | 0.10366
3308 | 0.6184 | 0.11231
3309 | 0.60809 | 0.10608
3310 | 0.60835 | 0.10351
3311 | 0.60319 | 0.092965
3312 | 0.57655 | 0.081574
3313 | 0.58816 | 0.070454
3314 | 0.58215 | 0.058239
3315 | 0.60062 | 0.046948
3316 | 0.61022 | 0.03464
3317 | 0.59578 | 0.020593
3318 | 0.61367 | 0.008634
3319 | 0.61079 | 0.0071168
3320 | 0.5992 | 0.0088275
3321 | 0.61668 | 0.01279
3322 | 0.65119 | 0.016087
3323 | 0.66505 | 0.017304
3324 | 0.68837 | 0.017654
3325 | 0.71992 | 0.020252
3326 | 0.75131 | 0.019932
3327 | 0.74455 | 0.019096
3328 | 0.72656 | 0.021639
3329 | 0.7352 | 0.038605
3330 | 0.67662 | 0.059149
3331 | 0.60435 | 0.066266
3332 | 0.61002 | 0.064604
3333 | 0.61367 | 0.064876
3334 | 0.60713 | 0.057794
3335 | 0.592 | 0.051899
3336 | 0.55862 | 0.058452
3337 | 0.56171 | 0.072365
3338 | 0.60799 | 0.091014
3339 | 0.62293 | 0.10262
3340 | 0.65777 | 0.10779
3341 | 0.69086 | 0.11772
3342 | 0.64672 | 0.12168
3343 | 0.66055 | 0.12826
3344 | 0.74558 | 0.14253
3345 | 0.80305 | 0.16731
3346 | 0.81609 | 0.20125
3347 | 0.83927 | 0.22744
3348 | 0.86582 | 0.24284
3349 | 0.82538 | 0.26376
3350 | 0.82963 | 0.29134
3351 | 0.81904 | 0.27801
3352 | 0.80648 | 0.26717
3353 | 0.79301 | 0.30243
3354 | 0.76803 | 0.36082
3355 | 0.77272 | 0.41955
3356 | 0.74857 | 0.45665
3357 | 0.72364 | 0.4787
3358 | 0.69227 | 0.47895
3359 | 0.66958 | 0.47433
3360 | 0.64671 | 0.46383
3361 | 0.68755 | 0.4637
3362 | 0.73116 | 0.46563
3363 | 0.77722 | 0.45411
3364 | 0.77182 | 0.42418
3365 | 0.75365 | 0.38588
3366 | 0.6842 | 0.39472
3367 | 0.70593 | 0.47073
3368 | 0.76347 | 0.50629
3369 | 0.81627 | 0.50626
3370 | 0.82029 | 0.49084
3371 | 0.83739 | 0.46634
3372 | 0.8559 | 0.44052
3373 | 0.79881 | 0.40144
3374 | 0.79715 | 0.35865
3375 | 0.78902 | 0.30675
3376 | 0.77651 | 0.25339
3377 | 0.76207 | 0.18398
3378 | 0.74255 | 0.11307
3379 | 0.75085 | 0.09589
3380 | 0.73114 | 0.097857
3381 | 0.71269 | 0.089241
3382 | 0.70138 | 0.091943
3383 | 0.69534 | 0.095362
3384 | 0.69375 | 0.088515
3385 | 0.71807 | 0.080302
3386 | 0.75285 | 0.072962
3387 | 0.76803 | 0.067057
3388 | 0.7668 | 0.056868
3389 | 0.74961 | 0.046357
3390 | 0.75586 | 0.033797
3391 | 0.70737 | 0.033539
3392 | 0.74982 | 0.042069
3393 | 0.78072 | 0.04753
3394 | 0.78183 | 0.048681
3395 | 0.78949 | 0.049373
3396 | 0.80573 | 0.051118
3397 | 0.77691 | 0.053099
3398 | 0.78062 | 0.05678
3399 | 0.77218 | 0.06106
3400 | 0.77109 | 0.062644
3401 | 0.737 | 0.066658
3402 | 0.70021 | 0.072697
3403 | 0.7044 | 0.086556
3404 | 0.68348 | 0.1097
3405 | 0.67367 | 0.12484
3406 | 0.6748 | 0.14145
3407 | 0.66058 | 0.15363
3408 | 0.62111 | 0.15581
3409 | 0.63264 | 0.14736
3410 | 0.66629 | 0.1349
3411 | 0.68275 | 0.12768
3412 | 0.67413 | 0.1235
3413 | 0.66347 | 0.11305
3414 | 0.64945 | 0.06627
3415 | 0.6717 | 0.066727
3416 | 0.72818 | 0.05729
3417 | 0.75899 | 0.051372
3418 | 0.76461 | 0.053252
3419 | 0.81613 | 0.057797
3420 | 0.89949 | 0.061772
3421 | 0.8241 | 0.06314
3422 | 0.7968 | 0.061938
3423 | 0.80081 | 0.058366
3424 | 0.79545 | 0.054045
3425 | 0.75921 | 0.051159
3426 | 0.69336 | 0.05318
3427 | 0.68698 | 0.058611
3428 | 0.67653 | 0.062159
3429 | 0.66479 | 0.064455
3430 | 0.66624 | 0.061692
3431 | 0.65552 | 0.052861
3432 | 0.61703 | 0.042112
3433 | 0.61252 | 0.035303
3434 | 0.66782 | 0.031731
3435 | 0.68772 | 0.028553
3436 | 0.64333 | 0.028675
3437 | 0.59921 | 0.03009
3438 | 0.59312 | 0.020679
3439 | 0.64709 | 0.0046988
3440 | 0.69797 | 0.0063494
3441 | 0.72956 | 0.012904
3442 | 0.73873 | 0.018363
3443 | 0.76329 | 0.020072
3444 | 0.81172 | 0.022479
3445 | 0.81789 | 0.027656
3446 | 0.83134 | 0.032368
3447 | 0.81975 | 0.034234
3448 | 0.77288 | 0.031402
3449 | 0.7462 | 0.03156
3450 | 0.68186 | 0.036643
3451 | 0.66195 | 0.042764
3452 | 0.6455 | 0.054759
3453 | 0.63423 | 0.068264
3454 | 0.62684 | 0.082683
3455 | 0.62082 | 0.08874
3456 | 0.59634 | 0.081892
3457 | 0.57428 | 0.065011
3458 | 0.58875 | 0.047568
3459 | 0.60974 | 0.034456
3460 | 0.6088 | 0.021148
3461 | 0.58848 | 0.011028
3462 | 0.61535 | 0.0060103
3463 | 0.61123 | 0.0041123
3464 | 0.57469 | 0.008259
3465 | 0.59688 | 0.015547
3466 | 0.62303 | 0.022574
3467 | 0.64717 | 0.025265
3468 | 0.65671 | 0.022304
3469 | 0.64737 | 0.016768
3470 | 0.64638 | 0.012428
3471 | 0.67028 | 0.010832
3472 | 0.70604 | 0.00676
3473 | 0.71237 | 0.0031289
3474 | 0.66303 | 0.0021805
3475 | 0.63605 | 0.0076651
3476 | 0.61485 | 0.019503
3477 | 0.59585 | 0.024847
3478 | 0.58649 | 0.012978
3479 | 0.57816 | 0.0051678
3480 | 0.557 | 0.0035408
3481 | 0.55413 | 0.0058138
3482 | 0.58258 | 0.010458
3483 | 0.66237 | 0.017463
3484 | 0.69661 | 0.01939
3485 | 0.69314 | 0.014923
3486 | 0.68401 | 0.0092583
3487 | 0.67883 | 0.016283
3488 | 0.67798 | 0.022531
3489 | 0.71169 | 0.023975
3490 | 0.73623 | 0.020839
3491 | 0.76128 | 0.015978
3492 | 0.77981 | 0.011203
3493 | 0.78357 | 0.0098293
3494 | 0.76374 | 0.011089
3495 | 0.7521 | 0.012573
3496 | 0.74736 | 0.012388
3497 | 0.74835 | 0.011559
3498 | 0.75926 | 0.013256
3499 | 0.75951 | 0.012388
3500 | 0.64181 | 0.013017
3501 | 0.63217 | 0.017224
3502 | 0.64661 | 0.023112
3503 | 0.64637 | 0.028417
3504 | 0.72202 | 0.030573
3505 | 0.71274 | 0.028316
3506 | 0.71614 | 0.022828
3507 | 0.72854 | 0.01872
3508 | 0.7236 | 0.016955
3509 | 0.7139 | 0.012171
3510 | 0.71446 | 0.0080888
3511 | 0.63982 | 0.0091541
3512 | 0.69649 | 0.010819
3513 | 0.73837 | 0.01282
3514 | 0.74825 | 0.019386
3515 | 0.76355 | 0.024902
3516 | 0.8408 | 0.023895
3517 | 0.79532 | 0.021798
3518 | 0.7985 | 0.021678
3519 | 0.79671 | 0.018684
3520 | 0.78918 | 0.0177
3521 | 0.76393 | 0.021261
3522 | 0.69696 | 0.034114
3523 | 0.69752 | 0.051053
3524 | 0.67459 | 0.088256
3525 | 0.65441 | 0.12788
3526 | 0.6435 | 0.15029
3527 | 0.63102 | 0.14779
3528 | 0.58289 | 0.13298
3529 | 0.57039 | 0.11467
3530 | 0.56268 | 0.10706
3531 | 0.55543 | 0.10786
3532 | 0.54985 | 0.10573
3533 | 0.52412 | 0.10388
3534 | 0.54805 | 0.10122
3535 | 0.62299 | 0.16018
3536 | 0.70137 | 0.22203
3537 | 0.75557 | 0.23275
3538 | 0.77364 | 0.18301
3539 | 0.79759 | 0.13554
3540 | 0.82491 | 0.12205
3541 | 0.77693 | 0.12235
3542 | 0.77211 | 0.12501
3543 | 0.76146 | 0.12627
3544 | 0.7544 | 0.11139
3545 | 0.74018 | 0.093918
3546 | 0.72205 | 0.082856
3547 | 0.72019 | 0.076866
3548 | 0.69517 | 0.073827
3549 | 0.67337 | 0.068091
3550 | 0.65895 | 0.078736
3551 | 0.64848 | 0.093312
3552 | 0.63403 | 0.10052
3553 | 0.61037 | 0.099365
3554 | 0.63197 | 0.092304
3555 | 0.70245 | 0.082821
3556 | 0.70802 | 0.077753
3557 | 0.68085 | 0.062877
3558 | 0.65743 | 0.059072
3559 | 0.65434 | 0.079082
3560 | 0.72216 | 0.084092
3561 | 0.76206 | 0.080598
3562 | 0.76475 | 0.077534
3563 | 0.78119 | 0.077946
3564 | 0.79821 | 0.082928
3565 | 0.76856 | 0.092301
3566 | 0.75751 | 0.10708
3567 | 0.73923 | 0.11982
3568 | 0.72022 | 0.12005
3569 | 0.69758 | 0.10785
3570 | 0.67419 | 0.085709
3571 | 0.67639 | 0.068267
3572 | 0.66283 | 0.0587
3573 | 0.64748 | 0.048031
3574 | 0.63632 | 0.035677
3575 | 0.62565 | 0.030035
3576 | 0.60588 | 0.025182
3577 | 0.63592 | 0.018781
3578 | 0.66666 | 0.014733
3579 | 0.71656 | 0.01159
3580 | 0.73144 | 0.0074484
3581 | 0.71296 | 0.0044225
3582 | 0.7163 | 0.0018626
3583 | 0.71396 | 0.0045334
3584 | 0.70544 | 0.0087823
3585 | 0.73944 | 0.012158
3586 | 0.75188 | 0.014314
3587 | 0.76882 | 0.015207
3588 | 0.77651 | 0.013624
3589 | 0.76483 | 0.010827
3590 | 0.75873 | 0.0079432
3591 | 0.75098 | 0.0065941
3592 | 0.74039 | 0.0063485
3593 | 0.72166 | 0.0053548
3594 | 0.70236 | 0.0041738
3595 | 0.63261 | 0.0021052
3596 | 0.55823 | 0.0035411
3597 | 0.55491 | 0.0092629
3598 | 0.5647 | 0.013465
3599 | 0.57301 | 0.012376
3600 | 0.55602 | 0.012243
3601 | 0.58192 | 0.014532
3602 | 0.67035 | 0.016795
3603 | 0.68975 | 0.016411
3604 | 0.68691 | 0.014977
3605 | 0.66733 | 0.014602
3606 | 0.64267 | 0.0097309
3607 | 0.5544 | 0.016186
3608 | 0.5744 | 0.028248
3609 | 0.60643 | 0.034236
3610 | 0.62213 | 0.035112
3611 | 0.63151 | 0.037385
3612 | 0.64922 | 0.045042
3613 | 0.63756 | 0.051098
3614 | 0.72213 | 0.055102
3615 | 0.72023 | 0.059173
3616 | 0.69684 | 0.066435
3617 | 0.64757 | 0.071308
3618 | 0.60411 | 0.076321
3619 | 0.60276 | 0.078212
3620 | 0.59259 | 0.082036
3621 | 0.58018 | 0.084291
3622 | 0.57929 | 0.085515
3623 | 0.58309 | 0.083149
3624 | 0.56481 | 0.074293
3625 | 0.53682 | 0.065333
3626 | 0.58567 | 0.057726
3627 | 0.60754 | 0.054045
3628 | 0.61951 | 0.048008
3629 | 0.62546 | 0.043967
3630 | 0.63227 | 0.031616
3631 | 0.6096 | 0.02756
3632 | 0.59898 | 0.03717
3633 | 0.56377 | 0.039127
3634 | 0.61349 | 0.041336
3635 | 0.70158 | 0.045052
3636 | 0.73706 | 0.048779
3637 | 0.73281 | 0.053983
3638 | 0.73239 | 0.058224
3639 | 0.71774 | 0.060801
3640 | 0.70966 | 0.061711
3641 | 0.69965 | 0.063637
3642 | 0.65662 | 0.067946
3643 | 0.56159 | 0.070137
3644 | 0.5261 | 0.071378
3645 | 0.52159 | 0.07435
3646 | 0.52673 | 0.073549
3647 | 0.53598 | 0.070927
3648 | 0.51484 | 0.066918
3649 | 0.55979 | 0.059474
3650 | 0.60256 | 0.049636
3651 | 0.64252 | 0.038977
3652 | 0.63503 | 0.02995
3653 | 0.63986 | 0.026496
3654 | 0.64376 | 0.016979
3655 | 0.63811 | 0.0053752
3656 | 0.63475 | 0.0034598
3657 | 0.63842 | 0.0044434
3658 | 0.6644 | 0.009001
3659 | 0.68761 | 0.01584
3660 | 0.701 | 0.021825
3661 | 0.70641 | 0.024731
3662 | 0.69501 | 0.024127
3663 | 0.68398 | 0.020954
3664 | 0.68133 | 0.016735
3665 | 0.6858 | 0.014814
3666 | 0.68798 | 0.014009
3667 | 0.56395 | 0.0084507
3668 | 0.53982 | 0.0042433
3669 | 0.5405 | 0.0036053
3670 | 0.54974 | 0.0063263
3671 | 0.56001 | 0.013007
3672 | 0.55471 | 0.021148
3673 | 0.62416 | 0.029166
3674 | 0.68081 | 0.038448
3675 | 0.68827 | 0.047537
3676 | 0.68382 | 0.055412
3677 | 0.66683 | 0.059754
3678 | 0.63981 | 0.048859
3679 | 0.56055 | 0.017816
3680 | 0.63902 | 0.0092044
3681 | 0.68634 | 0.0063372
3682 | 0.70007 | 0.016376
3683 | 0.71467 | 0.048733
3684 | 0.7527 | 0.11044
3685 | 0.71656 | 0.17137
3686 | 0.72592 | 0.21197
3687 | 0.71843 | 0.22525
3688 | 0.71509 | 0.19577
3689 | 0.69493 | 0.14079
3690 | 0.66469 | 0.088446
3691 | 0.66963 | 0.044342
3692 | 0.65297 | 0.012712
3693 | 0.63261 | 0.0053719
3694 | 0.62241 | 0.024623
3695 | 0.60901 | 0.055703
3696 | 0.56442 | 0.076545
3697 | 0.54698 | 0.09076
3698 | 0.5592 | 0.10488
3699 | 0.56462 | 0.12114
3700 | 0.54272 | 0.13444
3701 | 0.54094 | 0.13084
3702 | 0.5361 | 0.0966
3703 | 0.57857 | 0.097601
3704 | 0.652 | 0.080882
3705 | 0.68987 | 0.062005
3706 | 0.69474 | 0.046579
3707 | 0.71115 | 0.034303
3708 | 0.734 | 0.024699
3709 | 0.70333 | 0.017998
3710 | 0.7295 | 0.014904
3711 | 0.73263 | 0.016196
3712 | 0.72881 | 0.022375
3713 | 0.69454 | 0.02469
3714 | 0.66514 | 0.031797
3715 | 0.66072 | 0.070461
3716 | 0.63821 | 0.1057
3717 | 0.616 | 0.088945
3718 | 0.62526 | 0.048408
3719 | 0.65839 | 0.088443
3720 | 0.73471 | 0.23708
3721 | 0.72282 | 0.29997
3722 | 0.73538 | 0.22502
3723 | 0.72713 | 0.093831
3724 | 0.68035 | 0.051114
3725 | 0.62364 | 0.028738
3726 | 0.62387 | 0.013674
3727 | 0.60086 | 0.014815
3728 | 0.66541 | 0.020258
3729 | 0.69831 | 0.025915
3730 | 0.70945 | 0.042491
3731 | 0.72843 | 0.074179
3732 | 0.75154 | 0.12258
3733 | 0.71564 | 0.20268
3734 | 0.72163 | 0.27812
3735 | 0.71366 | 0.3236
3736 | 0.70076 | 0.28671
3737 | 0.68904 | 0.20381
3738 | 0.67744 | 0.15986
3739 | 0.67994 | 0.26566
3740 | 0.66076 | 0.43685
3741 | 0.63878 | 0.56134
3742 | 0.62859 | 0.58909
3743 | 0.63133 | 0.60149
3744 | 0.64215 | 0.51528
3745 | 0.63943 | 0.45389
3746 | 0.69126 | 0.39347
3747 | 0.73031 | 0.32775
3748 | 0.72231 | 0.25669
3749 | 0.70533 | 0.21211
3750 | 0.66449 | 0.17854
3751 | 0.62713 | 0.13615
3752 | 0.67651 | 0.1058
3753 | 0.71646 | 0.086676
3754 | 0.73214 | 0.082988
3755 | 0.75445 | 0.091434
3756 | 0.77803 | 0.10544
3757 | 0.73468 | 0.11891
3758 | 0.74354 | 0.10556
3759 | 0.73351 | 0.07643
3760 | 0.71755 | 0.051009
3761 | 0.69928 | 0.030272
3762 | 0.66948 | 0.02517
3763 | 0.65774 | 0.039559
3764 | 0.63832 | 0.075946
3765 | 0.61548 | 0.11966
3766 | 0.61099 | 0.16018
3767 | 0.60636 | 0.19168
3768 | 0.56679 | 0.21089
3769 | 0.54047 | 0.2161
3770 | 0.53795 | 0.20397
3771 | 0.56091 | 0.1806
3772 | 0.54844 | 0.18072
3773 | 0.5257 | 0.1392
3774 | 0.53561 | 0.082082
3775 | 0.59261 | 0.059244
3776 | 0.66436 | 0.065457
3777 | 0.70581 | 0.10544
3778 | 0.71552 | 0.12638
3779 | 0.72301 | 0.14381
3780 | 0.72872 | 0.16772
3781 | 0.71728 | 0.20448
3782 | 0.74835 | 0.25074
3783 | 0.77529 | 0.28504
3784 | 0.75849 | 0.34563
3785 | 0.7252 | 0.37009
3786 | 0.65871 | 0.35237
3787 | 0.64652 | 0.33885
3788 | 0.63286 | 0.30484
3789 | 0.61394 | 0.26414
3790 | 0.61272 | 0.21453
3791 | 0.60397 | 0.18453
3792 | 0.63275 | 0.18467
3793 | 0.68291 | 0.26747
3794 | 0.69677 | 0.31841
3795 | 0.69746 | 0.29135
3796 | 0.67851 | 0.22524
3797 | 0.65648 | 0.15533
3798 | 0.65403 | 0.10087
3799 | 0.65872 | 0.16842
3800 | 0.67766 | 0.18223
3801 | 0.69573 | 0.17786
3802 | 0.63422 | 0.15886
3803 | 0.65295 | 0.13296
3804 | 0.74723 | 0.11025
3805 | 0.74422 | 0.089784
3806 | 0.77755 | 0.071336
3807 | 0.77028 | 0.056843
3808 | 0.75102 | 0.04697
3809 | 0.74272 | 0.046847
3810 | 0.74655 | 0.058123
3811 | 0.7384 | 0.088791
3812 | 0.60686 | 0.12347
3813 | 0.54323 | 0.15195
3814 | 0.54699 | 0.18275
3815 | 0.5559 | 0.22305
3816 | 0.53348 | 0.26677
3817 | 0.61839 | 0.30072
3818 | 0.66687 | 0.30926
3819 | 0.67454 | 0.3
3820 | 0.66888 | 0.28869
3821 | 0.64003 | 0.23198
3822 | 0.6313 | 0.1367
3823 | 0.62829 | 0.09011
3824 | 0.6356 | 0.05253
3825 | 0.66541 | 0.0045151
3826 | 0.67159 | 0.029924
3827 | 0.66976 | 0.058925
3828 | 0.71322 | 0.082379
3829 | 0.71542 | 0.11526
3830 | 0.70713 | 0.072361
3831 | 0.70446 | 0.028099
3832 | 0.68282 | 0.0097523
3833 | 0.65992 | 0.037778
3834 | 0.55464 | 0.079817
3835 | 0.56428 | 0.11998
3836 | 0.56122 | 0.17016
3837 | 0.55196 | 0.18825
3838 | 0.54828 | 0.17768
3839 | 0.54859 | 0.18299
3840 | 0.55833 | 0.18445
3841 | 0.55034 | 0.16862
3842 | 0.53302 | 0.14113
3843 | 0.53757 | 0.12792
3844 | 0.595 | 0.1048
3845 | 0.59977 | 0.073037
3846 | 0.61079 | 0.044273
3847 | 0.61227 | 0.042976
3848 | 0.53607 | 0.029178
3849 | 0.55118 | 0.026361
3850 | 0.59661 | 0.040431
3851 | 0.6296 | 0.054108
3852 | 0.67955 | 0.071966
3853 | 0.72172 | 0.10609
3854 | 0.75207 | 0.1266
3855 | 0.73192 | 0.090337
3856 | 0.71662 | 0.18238
3857 | 0.69348 | 0.4005
3858 | 0.6312 | 0.37892
3859 | 0.6263 | 0.20164
3860 | 0.61475 | 0.11007
3861 | 0.59784 | 0.066618
3862 | 0.59587 | 0.063842
3863 | 0.59532 | 0.10122
3864 | 0.57042 | 0.144
3865 | 0.57455 | 0.1816
3866 | 0.64771 | 0.16303
3867 | 0.67447 | 0.11302
3868 | 0.66846 | 0.069309
3869 | 0.66199 | 0.08258
3870 | 0.65108 | 0.12114
3871 | 0.61689 | 0.17972
3872 | 0.68629 | 0.20427
3873 | 0.73571 | 0.18036
3874 | 0.75252 | 0.14398
3875 | 0.77295 | 0.093343
3876 | 0.80379 | 0.071755
3877 | 0.76086 | 0.083349
3878 | 0.76508 | 0.097818
3879 | 0.75879 | 0.10896
3880 | 0.74788 | 0.10901
3881 | 0.73124 | 0.11107
3882 | 0.70583 | 0.10638
3883 | 0.71072 | 0.11719
3884 | 0.69129 | 0.13006
3885 | 0.6644 | 0.13092
3886 | 0.65445 | 0.12992
3887 | 0.63911 | 0.13727
3888 | 0.59712 | 0.11391
3889 | 0.59516 | 0.089227
3890 | 0.66175 | 0.072465
3891 | 0.68125 | 0.093753
3892 | 0.69069 | 0.1223
3893 | 0.65333 | 0.14815
3894 | 0.59233 | 0.27894
3895 | 0.63684 | 0.48147
3896 | 0.72314 | 0.49401
3897 | 0.76988 | 0.35242
3898 | 0.78239 | 0.22027
3899 | 0.78146 | 0.13082
3900 | 0.78853 | 0.074951
3901 | 0.73819 | 0.051327
3902 | 0.73342 | 0.038809
3903 | 0.71337 | 0.036459
3904 | 0.70405 | 0.031416
3905 | 0.69026 | 0.032081
3906 | 0.67642 | 0.042646
3907 | 0.67641 | 0.052298
3908 | 0.66376 | 0.059129
3909 | 0.63882 | 0.06608
3910 | 0.633 | 0.074185
3911 | 0.62559 | 0.073959
3912 | 0.58785 | 0.068414
3913 | 0.63626 | 0.067931
3914 | 0.68406 | 0.069104
3915 | 0.70306 | 0.065514
3916 | 0.72457 | 0.055918
3917 | 0.70355 | 0.037921
3918 | 0.71389 | 0.01697
3919 | 0.61661 | 0.0077925
3920 | 0.67053 | 0.009353
3921 | 0.7062 | 0.015436
3922 | 0.71723 | 0.027952
3923 | 0.7982 | 0.050216
3924 | 0.89294 | 0.074081
3925 | 0.88276 | 0.088831
3926 | 0.8847 | 0.084534
3927 | 0.85888 | 0.062179
3928 | 0.8424 | 0.034972
3929 | 0.76076 | 0.017217
3930 | 0.68118 | 0.011373
3931 | 0.67925 | 0.031085
3932 | 0.65581 | 0.076885
3933 | 0.63022 | 0.12507
3934 | 0.62277 | 0.17486
3935 | 0.63002 | 0.21264
3936 | 0.59748 | 0.20687
3937 | 0.59282 | 0.1689
3938 | 0.67737 | 0.13522
3939 | 0.6779 | 0.098997
3940 | 0.67972 | 0.078832
3941 | 0.67003 | 0.07641
3942 | 0.65097 | 0.045063
3943 | 0.61442 | 0.01808
3944 | 0.67481 | 0.013549
3945 | 0.71902 | 0.025161
3946 | 0.72835 | 0.074469
3947 | 0.74746 | 0.05779
3948 | 0.77471 | 0.08435
3949 | 0.73888 | 0.13717
3950 | 0.73893 | 0.14268
3951 | 0.72374 | 0.16741
3952 | 0.70294 | 0.21914
3953 | 0.68377 | 0.29001
3954 | 0.668 | 0.37916
3955 | 0.67102 | 0.3809
3956 | 0.65543 | 0.32007
3957 | 0.63215 | 0.27024
3958 | 0.6268 | 0.22417
3959 | 0.62857 | 0.2139
3960 | 0.60095 | 0.20659
3961 | 0.60822 | 0.23289
3962 | 0.62852 | 0.28903
3963 | 0.67301 | 0.35855
3964 | 0.67957 | 0.39508
3965 | 0.64868 | 0.29505
3966 | 0.64415 | 0.23276
3967 | 0.65904 | 0.22741
3968 | 0.66879 | 0.20359
3969 | 0.70879 | 0.19297
3970 | 0.70883 | 0.17404
3971 | 0.74528 | 0.137
3972 | 0.77881 | 0.10123
3973 | 0.799 | 0.075595
3974 | 0.78108 | 0.061099
3975 | 0.77738 | 0.057798
3976 | 0.77315 | 0.066289
3977 | 0.7841 | 0.081537
3978 | 0.80202 | 0.10332
3979 | 0.77795 | 0.12465
3980 | 0.63955 | 0.11891
3981 | 0.63304 | 0.095397
3982 | 0.61141 | 0.049782
3983 | 0.5883 | 0.0079165
3984 | 0.57343 | 0.01066
3985 | 0.65651 | 0.032126
3986 | 0.64471 | 0.058799
3987 | 0.63988 | 0.076001
3988 | 0.62832 | 0.077929
3989 | 0.60685 | 0.065286
3990 | 0.60928 | 0.053324
3991 | 0.62912 | 0.048757
3992 | 0.64771 | 0.047308
3993 | 0.65833 | 0.045679
3994 | 0.67239 | 0.036904
3995 | 0.69844 | 0.025283
3996 | 0.71374 | 0.016837
3997 | 0.72392 | 0.013355
3998 | 0.70462 | 0.013259
3999 | 0.68453 | 0.014435
4000 | 0.67485 | 0.02116
4001 | 0.66981 | 0.033633
4002 | 0.61756 | 0.055271
4003 | 0.57431 | 0.092802
4004 | 0.57271 | 0.14286
4005 | 0.56314 | 0.19325
4006 | 0.5669 | 0.2362
4007 | 0.57851 | 0.24422
4008 | 0.56278 | 0.23316
4009 | 0.53588 | 0.22491
4010 | 0.55437 | 0.2213
4011 | 0.63349 | 0.22307
4012 | 0.65272 | 0.22062
4013 | 0.62909 | 0.17706
4014 | 0.58531 | 0.15223
4015 | 0.60646 | 0.19598
4016 | 0.67748 | 0.21752
4017 | 0.72362 | 0.19603
4018 | 0.73493 | 0.16908
4019 | 0.76385 | 0.16024
4020 | 0.83096 | 0.1477
4021 | 0.76096 | 0.13452
4022 | 0.73745 | 0.12033
4023 | 0.72445 | 0.11061
4024 | 0.71595 | 0.10399
4025 | 0.70758 | 0.10426
4026 | 0.68422 | 0.10947
4027 | 0.68453 | 0.11827
4028 | 0.66295 | 0.13298
4029 | 0.63913 | 0.13377
4030 | 0.63726 | 0.11232
4031 | 0.63349 | 0.084085
4032 | 0.588 | 0.055758
4033 | 0.56714 | 0.036541
4034 | 0.6279 | 0.026744
4035 | 0.65974 | 0.019474
4036 | 0.64484 | 0.014124
4037 | 0.61809 | 0.010798
4038 | 0.58716 | 0.0045773
4039 | 0.6312 | 0.0034501
4040 | 0.68713 | 0.0066179
4041 | 0.73028 | 0.0085726
4042 | 0.74435 | 0.0089433
4043 | 0.7633 | 0.010701
4044 | 0.79799 | 0.013448
4045 | 0.76286 | 0.019229
4046 | 0.77675 | 0.024942
4047 | 0.77078 | 0.025093
4048 | 0.75842 | 0.0172
4049 | 0.74444 | 0.0089949
4050 | 0.72191 | 0.0034376
4051 | 0.71798 | 0.0014792
4052 | 0.69015 | 0.035501
4053 | 0.66245 | 0.13345
4054 | 0.65838 | 0.22657
4055 | 0.65176 | 0.26507
4056 | 0.61737 | 0.23663
4057 | 0.57231 | 0.17979
4058 | 0.56496 | 0.12403
4059 | 0.55632 | 0.078609
4060 | 0.53803 | 0.050301
4061 | 0.51896 | 0.042144
4062 | 0.54085 | 0.025481
4063 | 0.61757 | 0.010836
4064 | 0.67792 | 0.013302
4065 | 0.72193 | 0.014702
4066 | 0.73332 | 0.016951
4067 | 0.75322 | 0.014161
4068 | 0.78061 | 0.01216
4069 | 0.73978 | 0.01073
4070 | 0.75992 | 0.011101
4071 | 0.75137 | 0.014263
4072 | 0.73921 | 0.023918
4073 | 0.72499 | 0.051776
4074 | 0.70671 | 0.09508
4075 | 0.70755 | 0.11883
4076 | 0.68593 | 0.12589
4077 | 0.66087 | 0.081853
4078 | 0.65242 | 0.073966
4079 | 0.64153 | 0.1396
4080 | 0.60147 | 0.15317
4081 | 0.59142 | 0.14101
4082 | 0.58669 | 0.11524
4083 | 0.58001 | 0.083898
4084 | 0.59112 | 0.065407
4085 | 0.64604 | 0.048233
4086 | 0.64235 | 0.029928
4087 | 0.60574 | 0.029183
4088 | 0.65794 | 0.035891
4089 | 0.70928 | 0.05015
4090 | 0.73032 | 0.064753
4091 | 0.75236 | 0.086973
4092 | 0.77614 | 0.12286
4093 | 0.74601 | 0.1518
4094 | 0.73364 | 0.16746
4095 | 0.72605 | 0.17761
4096 | 0.71517 | 0.16461
4097 | 0.70714 | 0.13086
4098 | 0.69146 | 0.091494
4099 | 0.69441 | 0.064403
4100 | 0.6706 | 0.035236
4101 | 0.64717 | 0.012864
4102 | 0.63206 | 0.0035343
4103 | 0.63338 | 0.0026356
4104 | 0.61218 | 0.0053204
4105 | 0.65054 | 0.010367
4106 | 0.69556 | 0.015339
4107 | 0.67876 | 0.019183
4108 | 0.6694 | 0.035169
4109 | 0.65264 | 0.050607
4110 | 0.62142 | 0.035511
4111 | 0.61819 | 0.028604
4112 | 0.68188 | 0.04507
4113 | 0.73019 | 0.064368
4114 | 0.74458 | 0.072674
4115 | 0.76866 | 0.070442
4116 | 0.8038 | 0.075783
4117 | 0.80004 | 0.078388
4118 | 0.81908 | 0.08875
4119 | 0.81331 | 0.11795
4120 | 0.81253 | 0.15155
4121 | 0.78548 | 0.15995
4122 | 0.72577 | 0.14403
4123 | 0.69375 | 0.13533
4124 | 0.67659 | 0.14782
4125 | 0.65141 | 0.1549
4126 | 0.6405 | 0.16041
4127 | 0.63756 | 0.16336
4128 | 0.61174 | 0.16837
4129 | 0.58672 | 0.17722
4130 | 0.60758 | 0.20083
4131 | 0.67488 | 0.18839
4132 | 0.67795 | 0.1373
4133 | 0.644 | 0.13452
4134 | 0.64246 | 0.12652
4135 | 0.63582 | 0.10791
4136 | 0.60716 | 0.093593
4137 | 0.61858 | 0.061169
4138 | 0.6713 | 0.021811
4139 | 0.76165 | 0.012569
4140 | 0.78234 | 0.022488
4141 | 0.80078 | 0.017548
4142 | 0.79602 | 0.01518
4143 | 0.78129 | 0.010567
4144 | 0.76811 | 0.0063408
4145 | 0.75729 | 0.0063339
4146 | 0.6561 | 0.0090783
4147 | 0.61694 | 0.012855
4148 | 0.59745 | 0.014673
4149 | 0.58344 | 0.013719
4150 | 0.59216 | 0.01411
4151 | 0.6225 | 0.018338
4152 | 0.68749 | 0.022902
4153 | 0.66266 | 0.025171
4154 | 0.67518 | 0.023503
4155 | 0.70336 | 0.01952
4156 | 0.69555 | 0.012402
4157 | 0.67007 | 0.004301
4158 | 0.65342 | 0.0014701
4159 | 0.65742 | 0.0024941
4160 | 0.66054 | 0.0044541
4161 | 0.68815 | 0.0077039
4162 | 0.71297 | 0.019943
4163 | 0.71573 | 0.04605
4164 | 0.73167 | 0.076882
4165 | 0.75009 | 0.10271
4166 | 0.7431 | 0.12003
4167 | 0.73275 | 0.13518
4168 | 0.72677 | 0.13623
4169 | 0.72543 | 0.133
4170 | 0.69049 | 0.13062
4171 | 0.58925 | 0.13214
4172 | 0.58807 | 0.14114
4173 | 0.57927 | 0.13853
4174 | 0.58323 | 0.13208
4175 | 0.59653 | 0.11169
4176 | 0.68595 | 0.091184
4177 | 0.68184 | 0.08273
4178 | 0.70367 | 0.076899
4179 | 0.70681 | 0.067888
4180 | 0.6996 | 0.059965
4181 | 0.69231 | 0.04601
4182 | 0.69923 | 0.020717
4183 | 0.63015 | 0.010399
4184 | 0.69687 | 0.0064845
4185 | 0.7418 | 0.0044491
4186 | 0.75592 | 0.0042966
4187 | 0.77833 | 0.0097546
4188 | 0.80186 | 0.023958
4189 | 0.76359 | 0.035544
4190 | 0.77726 | 0.04507
4191 | 0.79163 | 0.054702
4192 | 0.7662 | 0.071987
4193 | 0.7469 | 0.095763
4194 | 0.73137 | 0.10475
4195 | 0.72799 | 0.12805
4196 | 0.70484 | 0.16844
4197 | 0.67599 | 0.198
4198 | 0.67062 | 0.20086
4199 | 0.66821 | 0.1787
4200 | 0.63076 | 0.14847
4201 | 0.69646 | 0.11293
4202 | 0.72252 | 0.061658
4203 | 0.72447 | 0.034249
4204 | 0.73538 | 0.047582
4205 | 0.71544 | 0.077139
4206 | 0.68585 | 0.082484
4207 | 0.64242 | 0.068369
4208 | 0.71962 | 0.052861
4209 | 0.76626 | 0.027387
4210 | 0.7827 | 0.010148
4211 | 0.80609 | 0.0052332
4212 | 0.82595 | 0.006601
4213 | 0.78253 | 0.012917
4214 | 0.78762 | 0.021456
4215 | 0.7879 | 0.032593
4216 | 0.77829 | 0.041309
4217 | 0.76623 | 0.033527
4218 | 0.74911 | 0.022842
4219 | 0.73924 | 0.038587
4220 | 0.72174 | 0.046218
4221 | 0.69517 | 0.045316
4222 | 0.68647 | 0.027204
4223 | 0.68538 | 0.011908
4224 | 0.64057 | 0.008922
4225 | 0.60725 | 0.016972
4226 | 0.58872 | 0.026801
4227 | 0.5838 | 0.035518
4228 | 0.59817 | 0.03468
4229 | 0.57599 | 0.027613
4230 | 0.5815 | 0.01477
4231 | 0.65445 | 0.0024888
4232 | 0.73253 | 0.0027568
4233 | 0.78221 | 0.0093928
4234 | 0.79701 | 0.017652
4235 | 0.81328 | 0.024916
4236 | 0.8296 | 0.025858
4237 | 0.79021 | 0.024829
4238 | 0.79992 | 0.022837
4239 | 0.80045 | 0.021401
4240 | 0.78703 | 0.02014
4241 | 0.77556 | 0.018508
4242 | 0.74934 | 0.02626
4243 | 0.74582 | 0.03954
4244 | 0.73099 | 0.036655
4245 | 0.70655 | 0.034878
4246 | 0.69288 | 0.031144
4247 | 0.69358 | 0.023046
4248 | 0.66205 | 0.015072
4249 | 0.70149 | 0.0085575
4250 | 0.71169 | 0.004604
4251 | 0.70551 | 0.0027317
4252 | 0.69562 | 0.0024856
4253 | 0.64574 | 0.0061371
4254 | 0.59867 | 0.0053856
4255 | 0.65357 | 0.0031443
4256 | 0.73158 | 0.0042484
4257 | 0.78214 | 0.007742
4258 | 0.79861 | 0.016967
4259 | 0.82098 | 0.035167
4260 | 0.83952 | 0.055201
4261 | 0.80623 | 0.066903
4262 | 0.82946 | 0.066782
4263 | 0.82269 | 0.063636
4264 | 0.81004 | 0.067385
4265 | 0.79222 | 0.077929
4266 | 0.76228 | 0.1001
4267 | 0.75549 | 0.13802
4268 | 0.73782 | 0.19333
4269 | 0.70884 | 0.22808
4270 | 0.7063 | 0.24365
4271 | 0.71226 | 0.25163
4272 | 0.67995 | 0.2487
4273 | 0.63559 | 0.23072
4274 | 0.62779 | 0.21872
4275 | 0.60898 | 0.20608
4276 | 0.60409 | 0.1875
4277 | 0.59005 | 0.13755
4278 | 0.5904 | 0.06156
4279 | 0.65816 | 0.052697
4280 | 0.72537 | 0.070013
4281 | 0.7751 | 0.084065
4282 | 0.79291 | 0.092776
4283 | 0.81106 | 0.096059
4284 | 0.82528 | 0.09843
4285 | 0.79129 | 0.099947
4286 | 0.80451 | 0.10491
4287 | 0.81687 | 0.1135
4288 | 0.80876 | 0.13081
4289 | 0.77048 | 0.1555
4290 | 0.74576 | 0.17644
4291 | 0.74185 | 0.19416
4292 | 0.72199 | 0.23301
4293 | 0.6984 | 0.26656
4294 | 0.68687 | 0.28431
4295 | 0.6913 | 0.27797
4296 | 0.65393 | 0.25384
4297 | 0.62682 | 0.23647
4298 | 0.62163 | 0.23982
4299 | 0.64377 | 0.24527
4300 | 0.63307 | 0.24004
4301 | 0.60945 | 0.20507
4302 | 0.60202 | 0.12267
4303 | 0.61555 | 0.083551
4304 | 0.63873 | 0.11089
4305 | 0.66862 | 0.10445
4306 | 0.74462 | 0.087432
4307 | 0.8094 | 0.078313
4308 | 0.81507 | 0.078842
4309 | 0.83419 | 0.09254
4310 | 0.82059 | 0.11767
4311 | 0.8111 | 0.14833
4312 | 0.79906 | 0.16719
4313 | 0.79444 | 0.1569
4314 | 0.68493 | 0.12217
4315 | 0.63977 | 0.10594
4316 | 0.6284 | 0.10029
4317 | 0.61817 | 0.09321
4318 | 0.61194 | 0.0741
4319 | 0.62727 | 0.046619
4320 | 0.6019 | 0.032211
4321 | 0.59166 | 0.042618
4322 | 0.64689 | 0.080536
4323 | 0.69443 | 0.14783
4324 | 0.69197 | 0.20598
4325 | 0.66943 | 0.21758
4326 | 0.65182 | 0.15106
4327 | 0.65929 | 0.09287
4328 | 0.67822 | 0.11817
4329 | 0.69689 | 0.14347
4330 | 0.72471 | 0.14398
4331 | 0.76309 | 0.15124
4332 | 0.77371 | 0.16172
4333 | 0.7854 | 0.16696
4334 | 0.77502 | 0.1644
4335 | 0.75137 | 0.15919
4336 | 0.74195 | 0.14402
4337 | 0.74113 | 0.10539
4338 | 0.64346 | 0.057565
4339 | 0.62037 | 0.036189
4340 | 0.62099 | 0.046808
4341 | 0.61826 | 0.068123
4342 | 0.62227 | 0.07214
4343 | 0.63731 | 0.073617
4344 | 0.60104 | 0.080709
4345 | 0.58837 | 0.08818
4346 | 0.58839 | 0.10477
4347 | 0.62875 | 0.1307
4348 | 0.65208 | 0.1632
4349 | 0.64623 | 0.1799
4350 | 0.64993 | 0.14729
4351 | 0.62256 | 0.14785
4352 | 0.70105 | 0.20088
4353 | 0.75734 | 0.22864
4354 | 0.77722 | 0.17985
4355 | 0.79371 | 0.085466
4356 | 0.8189 | 0.038448
4357 | 0.78291 | 0.033338
4358 | 0.79553 | 0.038324
4359 | 0.82067 | 0.052978
4360 | 0.83078 | 0.073787
4361 | 0.79149 | 0.10423
4362 | 0.73943 | 0.12374
4363 | 0.73085 | 0.1443
4364 | 0.71279 | 0.15352
4365 | 0.68523 | 0.12376
4366 | 0.67073 | 0.10123
4367 | 0.66129 | 0.10122
4368 | 0.61809 | 0.090562
4369 | 0.60703 | 0.082729
4370 | 0.6177 | 0.076395
4371 | 0.70461 | 0.052328
4372 | 0.7093 | 0.025812
4373 | 0.6806 | 0.01454
4374 | 0.59073 | 0.0064781
4375 | 0.62272 | 0.0073966
4376 | 0.70563 | 0.011032
4377 | 0.75228 | 0.013118
4378 | 0.76681 | 0.01714
4379 | 0.78746 | 0.021145
4380 | 0.80062 | 0.025229
4381 | 0.75277 | 0.030838
4382 | 0.79681 | 0.038856
4383 | 0.79467 | 0.048956
4384 | 0.80388 | 0.062902
4385 | 0.77433 | 0.084057
4386 | 0.72151 | 0.11077
4387 | 0.71823 | 0.1545
4388 | 0.69594 | 0.22769
4389 | 0.66837 | 0.26966
4390 | 0.65407 | 0.26964
4391 | 0.65191 | 0.27202
4392 | 0.60542 | 0.27202
4393 | 0.57648 | 0.272
4394 | 0.6003 | 0.25922
4395 | 0.59901 | 0.23192
4396 | 0.60652 | 0.18927
4397 | 0.59544 | 0.14772
4398 | 0.57968 | 0.10826
4399 | 0.61271 | 0.0871
4400 | 0.69176 | 0.10135
4401 | 0.73901 | 0.11814
4402 | 0.74398 | 0.12605
4403 | 0.76307 | 0.12397
4404 | 0.79413 | 0.11485
4405 | 0.77684 | 0.10285
4406 | 0.76761 | 0.093613
4407 | 0.75816 | 0.088605
4408 | 0.7493 | 0.088111
4409 | 0.72704 | 0.093394
4410 | 0.70565 | 0.10832
4411 | 0.69388 | 0.1305
4412 | 0.66866 | 0.17566
4413 | 0.63911 | 0.22309
4414 | 0.62898 | 0.25534
4415 | 0.63201 | 0.26564
4416 | 0.58928 | 0.2526
4417 | 0.56479 | 0.24363
4418 | 0.56765 | 0.24076
4419 | 0.58047 | 0.23028
4420 | 0.57033 | 0.21731
4421 | 0.5537 | 0.16754
4422 | 0.56093 | 0.10653
4423 | 0.6119 | 0.10557
4424 | 0.68833 | 0.13089
4425 | 0.73104 | 0.15044
4426 | 0.73188 | 0.157
4427 | 0.75616 | 0.14691
4428 | 0.77812 | 0.12472
4429 | 0.7425 | 0.10338
4430 | 0.75058 | 0.088563
4431 | 0.74326 | 0.078151
4432 | 0.73693 | 0.067964
4433 | 0.72548 | 0.059606
4434 | 0.70654 | 0.048279
4435 | 0.70448 | 0.04504
4436 | 0.68142 | 0.04668
4437 | 0.65449 | 0.045044
4438 | 0.64527 | 0.038451
4439 | 0.6508 | 0.030328
4440 | 0.60601 | 0.020138
4441 | 0.5753 | 0.010921
4442 | 0.56967 | 0.0094539
4443 | 0.55448 | 0.018124
4444 | 0.54283 | 0.033102
4445 | 0.52121 | 0.045685
4446 | 0.54345 | 0.040786
4447 | 0.61193 | 0.048418
4448 | 0.6837 | 0.062607
4449 | 0.72699 | 0.075897
4450 | 0.74288 | 0.087035
4451 | 0.76343 | 0.0939
4452 | 0.7767 | 0.097355
4453 | 0.7443 | 0.099028
4454 | 0.74767 | 0.093396
4455 | 0.7518 | 0.08019
4456 | 0.74202 | 0.065232
4457 | 0.70332 | 0.054418
4458 | 0.69061 | 0.04186
4459 | 0.69009 | 0.018797
4460 | 0.67712 | 0.0050984
4461 | 0.65097 | 0.0028735
4462 | 0.63178 | 0.0078069
4463 | 0.638 | 0.016565
4464 | 0.60573 | 0.030203
4465 | 0.56881 | 0.048902
4466 | 0.5566 | 0.066403
4467 | 0.53521 | 0.073967
4468 | 0.52335 | 0.064686
4469 | 0.49872 | 0.053825
4470 | 0.49602 | 0.043675
4471 | 0.51031 | 0.043731
4472 | 0.52856 | 0.070452
4473 | 0.56391 | 0.10908
4474 | 0.59524 | 0.14311
4475 | 0.6148 | 0.13577
4476 | 0.6562 | 0.098755
4477 | 0.71516 | 0.080201
4478 | 0.71168 | 0.085158
4479 | 0.68152 | 0.092801
4480 | 0.62819 | 0.096984
4481 | 0.5933 | 0.099819
4482 | 0.5867 | 0.11231
4483 | 0.57896 | 0.10856
4484 | 0.56713 | 0.10878
4485 | 0.55446 | 0.11562
4486 | 0.5525 | 0.14229
4487 | 0.56026 | 0.15708
4488 | 0.54895 | 0.16517
4489 | 0.55394 | 0.17548
4490 | 0.58453 | 0.17423
4491 | 0.61534 | 0.16391
4492 | 0.62048 | 0.12903
4493 | 0.63319 | 0.099195
4494 | 0.62448 | 0.089469
4495 | 0.63146 | 0.15622
4496 | 0.63485 | 0.18932
4497 | 0.58642 | 0.14593
4498 | 0.54225 | 0.10566
4499 | 0.58399 | 0.15106
4500 | 0.54233 | 0.20326
4501 | 0.55796 | 0.22477
4502 | 0.6979 | 0.22526
4503 | 0.72486 | 0.22303
4504 | 0.71712 | 0.20938
4505 | 0.69164 | 0.18539
4506 | 0.65595 | 0.16414
4507 | 0.56222 | 0.11653
4508 | 0.55368 | 0.082364
4509 | 0.54743 | 0.054556
4510 | 0.55167 | 0.045056
4511 | 0.56517 | 0.051144
4512 | 0.53155 | 0.069209
4513 | 0.50763 | 0.088374
4514 | 0.5099 | 0.10211
4515 | 0.57482 | 0.11011
4516 | 0.58972 | 0.107
4517 | 0.59309 | 0.077595
4518 | 0.59652 | 0.043363
4519 | 0.58874 | 0.034361
4520 | 0.65606 | 0.030486
4521 | 0.69552 | 0.041328
4522 | 0.71383 | 0.044769
4523 | 0.73729 | 0.035168
4524 | 0.75894 | 0.030762
4525 | 0.72494 | 0.031851
4526 | 0.73971 | 0.036486
4527 | 0.7343 | 0.038683
4528 | 0.72378 | 0.035171
4529 | 0.70732 | 0.024513
4530 | 0.68777 | 0.029488
4531 | 0.68461 | 0.061604
4532 | 0.65967 | 0.094972
4533 | 0.63443 | 0.11079
4534 | 0.62022 | 0.1213
4535 | 0.61521 | 0.14142
4536 | 0.57635 | 0.17557
4537 | 0.58859 | 0.1874
4538 | 0.64796 | 0.15976
4539 | 0.64332 | 0.15794
4540 | 0.63846 | 0.17318
4541 | 0.59707 | 0.14194
4542 | 0.59884 | 0.10671
4543 | 0.59369 | 0.1337
4544 | 0.66115 | 0.13396
4545 | 0.70417 | 0.099207
4546 | 0.71647 | 0.076204
4547 | 0.73022 | 0.084233
4548 | 0.74411 | 0.098465
4549 | 0.70953 | 0.096384
4550 | 0.71527 | 0.087163
4551 | 0.7077 | 0.08768
4552 | 0.69801 | 0.10453
4553 | 0.68428 | 0.13616
4554 | 0.66118 | 0.17528
4555 | 0.65998 | 0.22478
4556 | 0.63688 | 0.29909
4557 | 0.6149 | 0.33418
4558 | 0.60346 | 0.34031
4559 | 0.61158 | 0.33297
4560 | 0.57318 | 0.30665
4561 | 0.53467 | 0.27809
4562 | 0.54712 | 0.25909
4563 | 0.58449 | 0.23942
4564 | 0.59172 | 0.2133
4565 | 0.56754 | 0.14648
4566 | 0.55317 | 0.088952
4567 | 0.57692 | 0.12137
4568 | 0.64168 | 0.12249
4569 | 0.68235 | 0.12488
4570 | 0.69202 | 0.12127
4571 | 0.70828 | 0.11255
4572 | 0.73232 | 0.10372
4573 | 0.74429 | 0.093343
4574 | 0.79104 | 0.078903
4575 | 0.80177 | 0.061939
4576 | 0.81587 | 0.048325
4577 | 0.79931 | 0.037095
4578 | 0.65962 | 0.029592
4579 | 0.6548 | 0.022888
4580 | 0.6382 | 0.022322
4581 | 0.61765 | 0.025943
4582 | 0.61 | 0.027983
4583 | 0.61043 | 0.03249
4584 | 0.57223 | 0.037049
4585 | 0.6056 | 0.037421
4586 | 0.63481 | 0.02537
4587 | 0.61192 | 0.014783
4588 | 0.61671 | 0.016655
4589 | 0.60286 | 0.023207
4590 | 0.60692 | 0.026502
4591 | 0.58578 | 0.028943
4592 | 0.64942 | 0.025524
4593 | 0.69183 | 0.018103
4594 | 0.7124 | 0.040484
4595 | 0.72876 | 0.093212
4596 | 0.74543 | 0.073431
4597 | 0.70591 | 0.016508
4598 | 0.73839 | 0.0052483
4599 | 0.73619 | 0.0253
4600 | 0.70431 | 0.04133
4601 | 0.69101 | 0.03967
4602 | 0.67573 | 0.028197
4603 | 0.6669 | 0.017411
4604 | 0.6428 | 0.017633
4605 | 0.6137 | 0.03731
4606 | 0.60517 | 0.064324
4607 | 0.59719 | 0.077839
4608 | 0.55698 | 0.078175
4609 | 0.53051 | 0.070451
4610 | 0.52954 | 0.059921
4611 | 0.52499 | 0.053364
4612 | 0.55921 | 0.054633
4613 | 0.53948 | 0.071696
4614 | 0.5667 | 0.071891
4615 | 0.57487 | 0.063042
4616 | 0.64858 | 0.084074
4617 | 0.6947 | 0.12241
4618 | 0.71922 | 0.17952
4619 | 0.74401 | 0.24159
4620 | 0.76105 | 0.32323
4621 | 0.72098 | 0.41002
4622 | 0.71704 | 0.41652
4623 | 0.70224 | 0.37627
4624 | 0.68419 | 0.30642
4625 | 0.68619 | 0.23699
4626 | 0.65566 | 0.23599
4627 | 0.65263 | 0.28548
4628 | 0.63052 | 0.30585
4629 | 0.60319 | 0.27976
4630 | 0.5966 | 0.24766
4631 | 0.59426 | 0.2248
4632 | 0.56853 | 0.19981
4633 | 0.57731 | 0.18204
4634 | 0.58588 | 0.18507
4635 | 0.59884 | 0.18152
4636 | 0.59971 | 0.14723
4637 | 0.59707 | 0.087755
4638 | 0.60165 | 0.046581
4639 | 0.57038 | 0.045825
4640 | 0.55722 | 0.049531
4641 | 0.59526 | 0.049876
4642 | 0.58637 | 0.059104
4643 | 0.57259 | 0.068641
4644 | 0.58891 | 0.077304
4645 | 0.61747 | 0.075931
4646 | 0.6941 | 0.0668
4647 | 0.70702 | 0.049109
4648 | 0.7193 | 0.039078
4649 | 0.71719 | 0.030946
4650 | 0.71835 | 0.025623
4651 | 0.69082 | 0.027461
4652 | 0.64713 | 0.035178
4653 | 0.61814 | 0.044579
4654 | 0.56905 | 0.0511
4655 | 0.56398 | 0.054054
4656 | 0.61292 | 0.054752
4657 | 0.60925 | 0.055479
4658 | 0.60954 | 0.06015
4659 | 0.62291 | 0.069876
4660 | 0.60651 | 0.079583
4661 | 0.59008 | 0.089509
4662 | 0.58251 | 0.072459
4663 | 0.58728 | 0.10124
4664 | 0.57376 | 0.11785
4665 | 0.55231 | 0.13083
4666 | 0.53827 | 0.14706
4667 | 0.53196 | 0.16295
4668 | 0.55391 | 0.17789
4669 | 0.51515 | 0.19275
4670 | 0.57326 | 0.21639
4671 | 0.62607 | 0.2487
4672 | 0.61771 | 0.29379
4673 | 0.62239 | 0.3226
4674 | 0.59882 | 0.33157
4675 | 0.54417 | 0.36473
4676 | 0.52937 | 0.38207
4677 | 0.53185 | 0.34086
4678 | 0.53657 | 0.30826
4679 | 0.53398 | 0.31101
4680 | 0.50744 | 0.28103
4681 | 0.54494 | 0.23689
4682 | 0.60828 | 0.20339
4683 | 0.62024 | 0.19592
4684 | 0.62409 | 0.16482
4685 | 0.61879 | 0.15206
4686 | 0.61386 | 0.14113
4687 | 0.56778 | 0.15985
4688 | 0.63733 | 0.17854
4689 | 0.68852 | 0.20074
4690 | 0.69818 | 0.20532
4691 | 0.72006 | 0.2069
4692 | 0.73074 | 0.21979
4693 | 0.693 | 0.24594
4694 | 0.69821 | 0.27798
4695 | 0.68516 | 0.29536
4696 | 0.67265 | 0.29997
4697 | 0.65343 | 0.2705
4698 | 0.63708 | 0.23524
4699 | 0.6364 | 0.243
4700 | 0.61258 | 0.24869
4701 | 0.58832 | 0.23675
4702 | 0.58133 | 0.21421
4703 | 0.57715 | 0.19098
4704 | 0.54205 | 0.15663
4705 | 0.65012 | 0.12159
4706 | 0.65473 | 0.098027
4707 | 0.65856 | 0.079724
4708 | 0.65741 | 0.066298
4709 | 0.62939 | 0.049867
4710 | 0.62452 | 0.021165
4711 | 0.56371 | 0.011092
4712 | 0.62674 | 0.0052332
4713 | 0.667 | 0.0096446
4714 | 0.67592 | 0.013171
4715 | 0.68951 | 0.013395
4716 | 0.70284 | 0.014232
4717 | 0.67298 | 0.016256
4718 | 0.7513 | 0.017736
4719 | 0.75685 | 0.017427
4720 | 0.7402 | 0.016518
4721 | 0.74657 | 0.014581
4722 | 0.63919 | 0.012177
4723 | 0.63194 | 0.0094356
4724 | 0.61375 | 0.010797
4725 | 0.59124 | 0.016962
4726 | 0.5882 | 0.023061
4727 | 0.58287 | 0.023384
4728 | 0.54189 | 0.018071
4729 | 0.57174 | 0.01135
4730 | 0.62281 | 0.0054243
4731 | 0.65274 | 0.0026551
4732 | 0.65511 | 0.0045747
4733 | 0.60825 | 0.011003
4734 | 0.5311 | 0.018189
4735 | 0.5553 | 0.022374
4736 | 0.62405 | 0.037815
4737 | 0.66497 | 0.053757
4738 | 0.66979 | 0.069156
4739 | 0.68803 | 0.087298
4740 | 0.70641 | 0.099722
4741 | 0.67319 | 0.10091
4742 | 0.74332 | 0.092209
4743 | 0.74619 | 0.078239
4744 | 0.7413 | 0.067612
4745 | 0.73665 | 0.057777
4746 | 0.64276 | 0.048244
4747 | 0.64316 | 0.044917
4748 | 0.62297 | 0.050364
4749 | 0.59935 | 0.050935
4750 | 0.59534 | 0.035193
4751 | 0.5913 | 0.020589
4752 | 0.55216 | 0.01084
4753 | 0.52494 | 0.0045238
4754 | 0.51825 | 0.0041827
4755 | 0.58419 | 0.016104
4756 | 0.57163 | 0.040368
4757 | 0.55128 | 0.066229
4758 | 0.56957 | 0.073129
4759 | 0.55989 | 0.057949
4760 | 0.61726 | 0.059644
4761 | 0.66396 | 0.075944
4762 | 0.67483 | 0.082547
4763 | 0.70084 | 0.081537
4764 | 0.71687 | 0.076408
4765 | 0.74418 | 0.067341
4766 | 0.76514 | 0.061071
4767 | 0.77408 | 0.061936
4768 | 0.71277 | 0.059878
4769 | 0.67067 | 0.061057
4770 | 0.65108 | 0.052145
4771 | 0.64839 | 0.039467
4772 | 0.63073 | 0.032857
4773 | 0.60802 | 0.036382
4774 | 0.60029 | 0.042801
4775 | 0.59736 | 0.041212
4776 | 0.56294 | 0.030578
4777 | 0.53914 | 0.024815
4778 | 0.56839 | 0.035142
4779 | 0.54989 | 0.063927
4780 | 0.53104 | 0.091457
4781 | 0.50362 | 0.10398
4782 | 0.51339 | 0.087782
4783 | 0.56753 | 0.065989
4784 | 0.62851 | 0.083914
4785 | 0.67735 | 0.10737
4786 | 0.69322 | 0.11172
4787 | 0.70737 | 0.089415
4788 | 0.7174 | 0.060798
4789 | 0.68269 | 0.060477
4790 | 0.68347 | 0.062664
4791 | 0.67296 | 0.049285
4792 | 0.65876 | 0.038884
4793 | 0.64168 | 0.032821
4794 | 0.63999 | 0.024272
4795 | 0.63923 | 0.016984
4796 | 0.6218 | 0.019401
4797 | 0.59598 | 0.038625
4798 | 0.58832 | 0.052568
4799 | 0.59071 | 0.04917
4800 | 0.55877 | 0.047368
4801 | 0.53723 | 0.04901
4802 | 0.53174 | 0.04972
4803 | 0.54641 | 0.043682
4804 | 0.56017 | 0.037805
4805 | 0.60918 | 0.037681
4806 | 0.60805 | 0.030972
4807 | 0.63157 | 0.023609
4808 | 0.64263 | 0.057312
4809 | 0.65165 | 0.092786
4810 | 0.68334 | 0.11233
4811 | 0.66499 | 0.11285
4812 | 0.70504 | 0.11434
4813 | 0.80233 | 0.12272
4814 | 0.82169 | 0.12303
4815 | 0.81195 | 0.16974
4816 | 0.80141 | 0.36693
4817 | 0.73607 | 0.41507
4818 | 0.63445 | 0.16917
4819 | 0.56261 | 0.048494
4820 | 0.54736 | 0.090005
4821 | 0.53725 | 0.10464
4822 | 0.53952 | 0.13721
4823 | 0.54237 | 0.16987
4824 | 0.52113 | 0.15413
4825 | 0.55392 | 0.15245
4826 | 0.63646 | 0.15557
4827 | 0.64758 | 0.14331
4828 | 0.64325 | 0.14402
4829 | 0.64039 | 0.15456
4830 | 0.61078 | 0.12977
4831 | 0.62529 | 0.1214
4832 | 0.60953 | 0.15397
4833 | 0.61622 | 0.18349
4834 | 0.64795 | 0.18406
4835 | 0.74963 | 0.16216
4836 | 0.76404 | 0.15141
4837 | 0.74154 | 0.13457
4838 | 0.75499 | 0.10313
4839 | 0.74844 | 0.078732
4840 | 0.74307 | 0.062089
4841 | 0.74487 | 0.041292
4842 | 0.73694 | 0.023653
4843 | 0.59776 | 0.012172
4844 | 0.54361 | 0.012164
4845 | 0.54072 | 0.022244
4846 | 0.55313 | 0.030229
4847 | 0.55668 | 0.0301
4848 | 0.52227 | 0.022777
4849 | 0.513 | 0.014829
4850 | 0.59303 | 0.013243
4851 | 0.60965 | 0.0059937
4852 | 0.59408 | 0.0030035
4853 | 0.57109 | 0.0034579
4854 | 0.52312 | 0.0041781
4855 | 0.56018 | 0.0019341
4856 | 0.6209 | 0.0092893
4857 | 0.66916 | 0.020091
4858 | 0.67924 | 0.022739
4859 | 0.70244 | 0.024073
4860 | 0.71775 | 0.022317
4861 | 0.6946 | 0.018497
4862 | 0.70139 | 0.016427
4863 | 0.69671 | 0.016959
4864 | 0.69252 | 0.020856
4865 | 0.67892 | 0.024192
4866 | 0.66388 | 0.035867
4867 | 0.66258 | 0.057498
4868 | 0.63885 | 0.076427
4869 | 0.61706 | 0.092604
4870 | 0.61652 | 0.10426
4871 | 0.60899 | 0.10766
4872 | 0.5813 | 0.1042
4873 | 0.56083 | 0.10437
4874 | 0.54866 | 0.11188
4875 | 0.53504 | 0.11928
4876 | 0.52156 | 0.12376
4877 | 0.50854 | 0.1159
4878 | 0.5264 | 0.071096
4879 | 0.58314 | 0.035992
4880 | 0.64937 | 0.041331
4881 | 0.6956 | 0.042453
4882 | 0.71081 | 0.050252
4883 | 0.72925 | 0.062437
4884 | 0.74216 | 0.068742
4885 | 0.71206 | 0.069092
4886 | 0.71881 | 0.066548
4887 | 0.71558 | 0.060105
4888 | 0.71275 | 0.057762
4889 | 0.69988 | 0.055659
4890 | 0.68894 | 0.046371
4891 | 0.68624 | 0.06095
4892 | 0.66382 | 0.076428
4893 | 0.64231 | 0.087901
4894 | 0.64068 | 0.090823
4895 | 0.63553 | 0.077276
4896 | 0.59488 | 0.055055
4897 | 0.57023 | 0.034794
4898 | 0.60006 | 0.022263
4899 | 0.63896 | 0.020932
4900 | 0.6526 | 0.028725
4901 | 0.63301 | 0.0509
4902 | 0.60896 | 0.064203
4903 | 0.59817 | 0.050604
4904 | 0.66077 | 0.075474
4905 | 0.70123 | 0.085658
4906 | 0.7214 | 0.073271
4907 | 0.74318 | 0.055273
4908 | 0.75898 | 0.040745
4909 | 0.73288 | 0.027008
4910 | 0.73988 | 0.015428
4911 | 0.73431 | 0.0075274
4912 | 0.72132 | 0.0058864
4913 | 0.71164 | 0.0090638
4914 | 0.69721 | 0.010985
4915 | 0.69398 | 0.016471
4916 | 0.67393 | 0.025142
4917 | 0.64522 | 0.037839
4918 | 0.64042 | 0.044224
4919 | 0.63601 | 0.042104
4920 | 0.60344 | 0.036604
4921 | 0.57683 | 0.032101
4922 | 0.56651 | 0.030394
4923 | 0.54811 | 0.034261
4924 | 0.53463 | 0.038822
4925 | 0.51313 | 0.040484
4926 | 0.53307 | 0.03627
4927 | 0.5942 | 0.03228
4928 | 0.65909 | 0.035985
4929 | 0.70584 | 0.036282
4930 | 0.72359 | 0.041095
4931 | 0.74307 | 0.051542
4932 | 0.75901 | 0.067852
4933 | 0.73289 | 0.086041
4934 | 0.74031 | 0.10553
4935 | 0.73652 | 0.12205
4936 | 0.72704 | 0.11918
4937 | 0.71896 | 0.10472
4938 | 0.70765 | 0.11325
4939 | 0.7049 | 0.17003
4940 | 0.68274 | 0.20566
4941 | 0.65915 | 0.18204
4942 | 0.64621 | 0.13678
4943 | 0.63905 | 0.091632
4944 | 0.59929 | 0.049237
4945 | 0.57687 | 0.027084
4946 | 0.57291 | 0.029935
4947 | 0.60497 | 0.047287
4948 | 0.58526 | 0.077324
4949 | 0.5629 | 0.10779
4950 | 0.53876 | 0.10667
4951 | 0.59756 | 0.086303
4952 | 0.66625 | 0.093846
4953 | 0.71203 | 0.10122
4954 | 0.73217 | 0.094413
4955 | 0.75267 | 0.10266
4956 | 0.75291 | 0.16747
4957 | 0.7343 | 0.23073
4958 | 0.73214 | 0.15833
4959 | 0.72243 | 0.079281
4960 | 0.71459 | 0.035197
4961 | 0.70207 | 0.015047
4962 | 0.69838 | 0.0075433
4963 | 0.69986 | 0.0064013
4964 | 0.6751 | 0.024825
4965 | 0.64208 | 0.032907
4966 | 0.62103 | 0.058094
4967 | 0.60094 | 0.12132
4968 | 0.5779 | 0.1754
4969 | 0.55653 | 0.1855
4970 | 0.5753 | 0.15412
4971 | 0.5743 | 0.10332
4972 | 0.60987 | 0.054555
4973 | 0.60505 | 0.026508
4974 | 0.59746 | 0.014393
4975 | 0.59106 | 0.0094827
4976 | 0.59278 | 0.019356
4977 | 0.58813 | 0.038307
4978 | 0.61547 | 0.030272
4979 | 0.66044 | 0.014657
4980 | 0.69445 | 0.0064438
4981 | 0.70954 | 0.012694
4982 | 0.77771 | 0.034784
4983 | 0.77998 | 0.059703
4984 | 0.7205 | 0.083284
4985 | 0.74718 | 0.079312
4986 | 0.68394 | 0.058633
4987 | 0.64917 | 0.059
4988 | 0.61897 | 0.076396
4989 | 0.59384 | 0.094697
4990 | 0.57915 | 0.11714
4991 | 0.59057 | 0.12399
4992 | 0.62273 | 0.11981
4993 | 0.70829 | 0.11195
4994 | 0.73321 | 0.10693
4995 | 0.71867 | 0.09454
4996 | 0.71126 | 0.094573
4997 | 0.68885 | 0.099006
4998 | 0.6873 | 0.10399
4999 | 0.68802 | 0.13228
5000 | 0.67098 | 0.1756
5001 | 0.6119 | 0.2198
5002 | 0.6558 | 0.26142
5003 | 0.69763 | 0.29012
5004 | 0.75035 | 0.3154
5005 | 0.74114 | 0.34418
5006 | 0.76294 | 0.39477
5007 | 0.75566 | 0.45019
5008 | 0.75689 | 0.49054
5009 | 0.7108 | 0.46916
5010 | 0.67007 | 0.40023
5011 | 0.62663 | 0.32775
5012 | 0.57173 | 0.25653
5013 | 0.55331 | 0.21908
5014 | 0.55557 | 0.19648
5015 | 0.5498 | 0.17492
5016 | 0.5657 | 0.15156
5017 | 0.56022 | 0.12489
5018 | 0.62015 | 0.10329
5019 | 0.70166 | 0.084352
5020 | 0.70461 | 0.062233
5021 | 0.69402 | 0.035168
5022 | 0.63153 | 0.015026
5023 | 0.55761 | 0.0079372
5024 | 0.6105 | 0.010124
5025 | 0.65785 | 0.013681
5026 | 0.6764 | 0.021868
5027 | 0.73423 | 0.033824
5028 | 0.73869 | 0.04504
5029 | 0.70041 | 0.055782
5030 | 0.70339 | 0.067751
5031 | 0.69243 | 0.073039
5032 | 0.68197 | 0.070179
5033 | 0.65934 | 0.064701
5034 | 0.64817 | 0.062267
5035 | 0.65042 | 0.054556
5036 | 0.62909 | 0.044298
5037 | 0.60676 | 0.031237
5038 | 0.60673 | 0.019676
5039 | 0.60175 | 0.010742
5040 | 0.56245 | 0.0054196
5041 | 0.54447 | 0.0039541
5042 | 0.53651 | 0.0037671
5043 | 0.52532 | 0.0083052
5044 | 0.51786 | 0.016183
5045 | 0.49809 | 0.026396
5046 | 0.51079 | 0.026149
5047 | 0.56027 | 0.027769
5048 | 0.62931 | 0.03851
5049 | 0.67001 | 0.046033
5050 | 0.67944 | 0.047528
5051 | 0.69983 | 0.045059
5052 | 0.71356 | 0.041942
5053 | 0.68564 | 0.042721
5054 | 0.6879 | 0.046431
5055 | 0.67792 | 0.046392
5056 | 0.67228 | 0.048977
5057 | 0.66791 | 0.058469
5058 | 0.66223 | 0.080597
5059 | 0.66003 | 0.13297
5060 | 0.63865 | 0.21779
5061 | 0.61839 | 0.28047
5062 | 0.61711 | 0.25734
5063 | 0.60603 | 0.19511
5064 | 0.5652 | 0.14521
5065 | 0.54034 | 0.099301
5066 | 0.54843 | 0.067084
5067 | 0.57793 | 0.039271
5068 | 0.58137 | 0.0253
5069 | 0.54066 | 0.019409
5070 | 0.55308 | 0.017416
5071 | 0.56598 | 0.035179
5072 | 0.62659 | 0.044612
5073 | 0.67195 | 0.041322
5074 | 0.68861 | 0.029455
5075 | 0.70448 | 0.025093
5076 | 0.71789 | 0.02996
5077 | 0.69007 | 0.033738
5078 | 0.68219 | 0.035353
5079 | 0.66902 | 0.034792
5080 | 0.65529 | 0.028691
5081 | 0.6383 | 0.02475
5082 | 0.62977 | 0.026837
5083 | 0.62623 | 0.035755
5084 | 0.60438 | 0.045266
5085 | 0.57934 | 0.054057
5086 | 0.58111 | 0.058651
5087 | 0.57672 | 0.061603
5088 | 0.54783 | 0.067214
5089 | 0.49931 | 0.074923
5090 | 0.49792 | 0.077598
5091 | 0.48763 | 0.080909
5092 | 0.47127 | 0.085575
5093 | 0.44339 | 0.08444
5094 | 0.43071 | 0.056021
5095 | 0.43674 | 0.034142
5096 | 0.44526 | 0.03546
5097 | 0.46899 | 0.046624
5098 | 0.48767 | 0.047869
5099 | 0.496 | 0.044235
5100 | 0.50452 | 0.043082
5101 | 0.50691 | 0.040322
5102 | 0.49389 | 0.044171
5103 | 0.48399 | 0.053768
5104 | 0.48607 | 0.039518
5105 | 0.49099 | 0.055432
5106 | 0.50331 | 0.074075
5107 | 0.51819 | 0.086378
5108 | 0.5129 | 0.090182
5109 | 0.50556 | 0.087168
5110 | 0.51346 | 0.10245
5111 | 0.52114 | 0.072966
5112 | 0.51254 | 0.056993
5113 | 0.48423 | 0.094769
5114 | 0.47466 | 0.13517
5115 | 0.45854 | 0.11021
5116 | 0.44036 | 0.067953
5117 | 0.42265 | 0.037107
5118 | 0.44491 | 0.0090201
5119 | 0.48299 | 0.0023455
5120 | 0.5227 | 0.015271
5121 | 0.56412 | 0.0413
5122 | 0.5909 | 0.06116
5123 | 0.6075 | 0.076408
5124 | 0.61439 | 0.077638
5125 | 0.60515 | 0.078405
5126 | 0.59868 | 0.085358
5127 | 0.58609 | 0.092778
5128 | 0.57989 | 0.091829
5129 | 0.57657 | 0.087134
5130 | 0.57395 | 0.083197
5131 | 0.57357 | 0.085043
5132 | 0.55896 | 0.10219
5133 | 0.53794 | 0.10327
5134 | 0.53318 | 0.096028
5135 | 0.5275 | 0.089583
5136 | 0.495 | 0.09146
5137 | 0.4758 | 0.095848
5138 | 0.46558 | 0.09206
5139 | 0.46333 | 0.076022
5140 | 0.4431 | 0.062181
5141 | 0.40713 | 0.061058
5142 | 0.41987 | 0.053586
5143 | 0.43466 | 0.067484
5144 | 0.44869 | 0.10009
5145 | 0.47639 | 0.13655
5146 | 0.5002 | 0.17542
5147 | 0.51154 | 0.19705
5148 | 0.52564 | 0.19167
5149 | 0.51411 | 0.16345
5150 | 0.52995 | 0.12155
5151 | 0.55839 | 0.084491
5152 | 0.56716 | 0.059067
5153 | 0.59129 | 0.045932
5154 | 0.5103 | 0.045646
5155 | 0.51122 | 0.064321
5156 | 0.50301 | 0.093961
5157 | 0.49706 | 0.11692
5158 | 0.50304 | 0.12279
5159 | 0.50295 | 0.11569
5160 | 0.47428 | 0.097156
5161 | 0.47016 | 0.078679
5162 | 0.47215 | 0.06773
5163 | 0.5028 | 0.061967
5164 | 0.50321 | 0.055656
5165 | 0.47981 | 0.048625
5166 | 0.47543 | 0.031951
5167 | 0.47655 | 0.015305
5168 | 0.50508 | 0.011068
5169 | 0.5622 | 0.011306
5170 | 0.59407 | 0.012629
5171 | 0.6168 | 0.011924
5172 | 0.62599 | 0.010405
5173 | 0.63824 | 0.0079294
5174 | 0.64402 | 0.0058967
5175 | 0.64626 | 0.0054885
5176 | 0.64708 | 0.0063371
5177 | 0.64688 | 0.0064544
5178 | 0.63016 | 0.0045276
5179 | 0.52946 | 0.0079352
5180 | 0.52042 | 0.023716
5181 | 0.51692 | 0.048419
5182 | 0.53168 | 0.06769
5183 | 0.52604 | 0.079844
5184 | 0.49135 | 0.066708
5185 | 0.45217 | 0.025073
5186 | 0.45223 | 0.012069
5187 | 0.46069 | 0.028989
5188 | 0.42707 | 0.08985
5189 | 0.41662 | 0.079456
5190 | 0.45224 | 0.025369
5191 | 0.52463 | 0.022112
5192 | 0.58913 | 0.025591
5193 | 0.6307 | 0.049853
5194 | 0.65048 | 0.10125
5195 | 0.66651 | 0.15676
5196 | 0.67979 | 0.19087
5197 | 0.65073 | 0.21985
5198 | 0.65808 | 0.25033
5199 | 0.65334 | 0.24301
5200 | 0.65368 | 0.20502
5201 | 0.64424 | 0.1636
5202 | 0.63325 | 0.093176
5203 | 0.63115 | 0.045033
5204 | 0.60515 | 0.015417
5205 | 0.59094 | 0.0063392
5206 | 0.58746 | 0.0035916
5207 | 0.57118 | 0.0034519
5208 | 0.53031 | 0.0062367
5209 | 0.52497 | 0.017016
5210 | 0.52191 | 0.028774
5211 | 0.50324 | 0.021138
5212 | 0.48755 | 0.0055557
5213 | 0.46907 | 0.013831
5214 | 0.49773 | 0.03412
5215 | 0.57283 | 0.028183
5216 | 0.64421 | 0.04505
5217 | 0.69401 | 0.066353
5218 | 0.70843 | 0.092246
5219 | 0.73188 | 0.11546
5220 | 0.74894 | 0.1315
5221 | 0.7085 | 0.13807
5222 | 0.72184 | 0.12851
5223 | 0.71177 | 0.096228
5224 | 0.71061 | 0.086299
5225 | 0.69826 | 0.073029
5226 | 0.67562 | 0.04222
5227 | 0.66916 | 0.029959
5228 | 0.6441 | 0.024664
5229 | 0.61854 | 0.036252
5230 | 0.60297 | 0.049115
5231 | 0.58815 | 0.05063
5232 | 0.553 | 0.062671
5233 | 0.51151 | 0.074265
5234 | 0.5136 | 0.073864
5235 | 0.50267 | 0.064266
5236 | 0.47985 | 0.03925
5237 | 0.46414 | 0.016967
5238 | 0.4896 | 0.0072099
5239 | 0.55743 | 0.011258
5240 | 0.62262 | 0.061746
5241 | 0.66986 | 0.15468
5242 | 0.695 | 0.2274
5243 | 0.72128 | 0.23586
5244 | 0.74024 | 0.22002
5245 | 0.70531 | 0.24866
5246 | 0.70642 | 0.26342
5247 | 0.6987 | 0.29996
5248 | 0.68973 | 0.30214
5249 | 0.67107 | 0.22522
5250 | 0.65984 | 0.12101
5251 | 0.64651 | 0.10016
5252 | 0.62653 | 0.11023
5253 | 0.6079 | 0.11062
5254 | 0.59006 | 0.10069
5255 | 0.57539 | 0.082347
5256 | 0.53554 | 0.065867
5257 | 0.53177 | 0.054582
5258 | 0.61533 | 0.041846
5259 | 0.6421 | 0.028688
5260 | 0.64077 | 0.019582
5261 | 0.62041 | 0.014117
5262 | 0.5412 | 0.0093927
5263 | 0.56281 | 0.0069444
5264 | 0.60724 | 0.0074645
5265 | 0.64855 | 0.014991
5266 | 0.66052 | 0.030748
5267 | 0.68943 | 0.043397
5268 | 0.72994 | 0.044566
5269 | 0.78716 | 0.035169
5270 | 0.8316 | 0.025926
5271 | 0.82622 | 0.018514
5272 | 0.78627 | 0.0098133
5273 | 0.7048 | 0.0040055
5274 | 0.6913 | 0.0010005
5275 | 0.62203 | 0.0040793
5276 | 0.606 | 0.022108
5277 | 0.58683 | 0.036575
5278 | 0.58824 | 0.034924
5279 | 0.57758 | 0.030494
5280 | 0.53808 | 0.031675
5281 | 0.53559 | 0.038351
5282 | 0.52112 | 0.047895
5283 | 0.50109 | 0.056691
5284 | 0.48561 | 0.057762
5285 | 0.46423 | 0.067798
5286 | 0.49091 | 0.082719
5287 | 0.57634 | 0.058297
5288 | 0.60817 | 0.042871
5289 | 0.64844 | 0.050451
5290 | 0.66625 | 0.063893
5291 | 0.68742 | 0.084821
5292 | 0.70134 | 0.099696
5293 | 0.67486 | 0.092797
5294 | 0.67473 | 0.068337
5295 | 0.66514 | 0.048238
5296 | 0.65537 | 0.044259
5297 | 0.64456 | 0.069594
5298 | 0.64554 | 0.046801
5299 | 0.64563 | 0.030245
5300 | 0.62751 | 0.053106
5301 | 0.61398 | 0.11305
5302 | 0.60766 | 0.18012
5303 | 0.60368 | 0.19167
5304 | 0.57367 | 0.19571
5305 | 0.55649 | 0.19374
5306 | 0.54288 | 0.15818
5307 | 0.55858 | 0.11296
5308 | 0.57143 | 0.10733
5309 | 0.60085 | 0.1628
5310 | 0.60357 | 0.21427
5311 | 0.6188 | 0.19231
5312 | 0.57466 | 0.13695
5313 | 0.58298 | 0.11734
5314 | 0.61039 | 0.11608
5315 | 0.73709 | 0.12354
5316 | 0.78355 | 0.12778
5317 | 0.76372 | 0.13936
5318 | 0.78651 | 0.15903
5319 | 0.78225 | 0.16236
5320 | 0.77452 | 0.14882
5321 | 0.76931 | 0.11335
5322 | 0.75906 | 0.074006
5323 | 0.72719 | 0.036059
5324 | 0.61085 | 0.012376
5325 | 0.57008 | 0.0039617
5326 | 0.55721 | 0.002324
5327 | 0.55427 | 0.0018381
5328 | 0.53274 | 0.0026813
5329 | 0.61977 | 0.0040246
5330 | 0.64919 | 0.0039497
5331 | 0.63963 | 0.004481
5332 | 0.62844 | 0.0083732
5333 | 0.61366 | 0.015594
5334 | 0.61387 | 0.026638
5335 | 0.61701 | 0.046728
5336 | 0.62592 | 0.057522
5337 | 0.64509 | 0.069847
5338 | 0.66414 | 0.089452
5339 | 0.67343 | 0.11425
5340 | 0.68619 | 0.15288
5341 | 0.69262 | 0.17072
5342 | 0.68313 | 0.13624
5343 | 0.67087 | 0.092597
5344 | 0.67561 | 0.14403
5345 | 0.65076 | 0.28101
5346 | 0.56605 | 0.31304
5347 | 0.55329 | 0.23917
5348 | 0.55527 | 0.16918
5349 | 0.54787 | 0.13966
5350 | 0.53968 | 0.11832
5351 | 0.53248 | 0.1111
5352 | 0.50295 | 0.10087
5353 | 0.49862 | 0.07378
5354 | 0.51786 | 0.054701
5355 | 0.5318 | 0.057357
5356 | 0.54254 | 0.073893
5357 | 0.53636 | 0.06859
5358 | 0.53792 | 0.053737
5359 | 0.61404 | 0.053514
5360 | 0.64676 | 0.066942
5361 | 0.67662 | 0.070576
5362 | 0.70545 | 0.05727
5363 | 0.73201 | 0.046008
5364 | 0.75312 | 0.035192
5365 | 0.71983 | 0.025484
5366 | 0.71565 | 0.032113
5367 | 0.69771 | 0.05006
5368 | 0.69003 | 0.07079
5369 | 0.68654 | 0.064983
5370 | 0.6844 | 0.035188
5371 | 0.66924 | 0.026766
5372 | 0.64573 | 0.043751
5373 | 0.62837 | 0.054065
5374 | 0.618 | 0.048094
5375 | 0.58135 | 0.03615
5376 | 0.53779 | 0.032259
5377 | 0.55449 | 0.034367
5378 | 0.63183 | 0.03464
5379 | 0.61577 | 0.033519
5380 | 0.59917 | 0.0466
5381 | 0.58344 | 0.076261
5382 | 0.59767 | 0.071012
5383 | 0.63912 | 0.065043
5384 | 0.65335 | 0.074546
5385 | 0.6723 | 0.084649
5386 | 0.68469 | 0.091367
5387 | 0.7002 | 0.084648
5388 | 0.74581 | 0.081207
5389 | 0.7135 | 0.08607
5390 | 0.71477 | 0.098345
5391 | 0.70517 | 0.10028
5392 | 0.72399 | 0.086475
5393 | 0.70467 | 0.063483
5394 | 0.68304 | 0.036221
5395 | 0.64099 | 0.016613
5396 | 0.61909 | 0.0087152
5397 | 0.60636 | 0.0060488
5398 | 0.59937 | 0.0063499
5399 | 0.58241 | 0.0062675
5400 | 0.53463 | 0.004631
5401 | 0.51309 | 0.0031337
5402 | 0.57559 | 0.0023641
5403 | 0.5717 | 0.0018072
5404 | 0.52912 | 0.001241
5405 | 0.52027 | 0.001422
5406 | 0.539 | 0.0026101
5407 | 0.58186 | 0.0026145
5408 | 0.61635 | 0.0014937
5409 | 0.65394 | 0.001893
5410 | 0.66215 | 0.0035295
5411 | 0.68577 | 0.0065761
5412 | 0.71873 | 0.010835
5413 | 0.68948 | 0.012203
5414 | 0.69495 | 0.0081837
5415 | 0.68446 | 0.0045978
5416 | 0.64669 | 0.0034114
5417 | 0.63584 | 0.0039498
5418 | 0.61924 | 0.0055145
5419 | 0.60873 | 0.010276
5420 | 0.59731 | 0.016869
5421 | 0.58475 | 0.016999
5422 | 0.58448 | 0.011929
5423 | 0.56994 | 0.01265
5424 | 0.53121 | 0.031264
5425 | 0.53154 | 0.057612
5426 | 0.52736 | 0.064091
5427 | 0.55127 | 0.068568
5428 | 0.53178 | 0.083501
5429 | 0.52327 | 0.11772
5430 | 0.55509 | 0.16421
5431 | 0.57801 | 0.1566
5432 | 0.61435 | 0.088183
5433 | 0.61753 | 0.084091
5434 | 0.62624 | 0.13019
5435 | 0.64545 | 0.22158
5436 | 0.66711 | 0.3042
5437 | 0.64328 | 0.38943
5438 | 0.69244 | 0.48726
5439 | 0.68743 | 0.48871
5440 | 0.67956 | 0.40074
5441 | 0.6842 | 0.30518
5442 | 0.61747 | 0.26512
5443 | 0.6078 | 0.2938
5444 | 0.59454 | 0.31569
5445 | 0.58484 | 0.30243
5446 | 0.58004 | 0.28396
5447 | 0.5665 | 0.25303
5448 | 0.52944 | 0.20476
5449 | 0.5215 | 0.14165
5450 | 0.5113 | 0.088143
5451 | 0.49782 | 0.047408
5452 | 0.4834 | 0.021394
5453 | 0.46741 | 0.0096604
5454 | 0.49384 | 0.0083112
5455 | 0.5654 | 0.0052698
5456 | 0.62661 | 0.0077425
5457 | 0.6637 | 0.0060669
5458 | 0.67788 | 0.0050177
5459 | 0.69602 | 0.0063266
5460 | 0.70716 | 0.0057008
5461 | 0.67162 | 0.006293
5462 | 0.66782 | 0.011296
5463 | 0.65531 | 0.013384
5464 | 0.63844 | 0.013152
5465 | 0.624 | 0.010574
5466 | 0.62167 | 0.0038365
5467 | 0.62833 | 0.00058068
5468 | 0.61573 | 0.0030614
5469 | 0.60114 | 0.021136
5470 | 0.59733 | 0.035189
5471 | 0.58382 | 0.036432
5472 | 0.54778 | 0.04468
5473 | 0.52139 | 0.051869
5474 | 0.55186 | 0.068929
5475 | 0.5783 | 0.092504
5476 | 0.60564 | 0.09588
5477 | 0.60223 | 0.088317
5478 | 0.56478 | 0.090243
5479 | 0.55764 | 0.067944
5480 | 0.57442 | 0.04506
5481 | 0.52885 | 0.059653
5482 | 0.54867 | 0.076124
5483 | 0.56743 | 0.11069
5484 | 0.58103 | 0.11725
5485 | 0.58242 | 0.095963
5486 | 0.5843 | 0.082432
5487 | 0.59076 | 0.082792
5488 | 0.64522 | 0.09777
5489 | 0.638 | 0.11404
5490 | 0.57762 | 0.071126
5491 | 0.57143 | 0.032762
5492 | 0.56299 | 0.0094308
5493 | 0.55502 | 0.027222
5494 | 0.54772 | 0.046485
5495 | 0.53866 | 0.061081
5496 | 0.51616 | 0.10164
5497 | 0.5 | 0.15024
5498 | 0.52672 | 0.1866
5499 | 0.51509 | 0.17883
5500 | 0.50311 | 0.15954
5501 | 0.48263 | 0.16093
5502 | 0.47469 | 0.16718
5503 | 0.4769 | 0.11464
5504 | 0.48586 | 0.11233
5505 | 0.50611 | 0.1246
5506 | 0.53252 | 0.11648
5507 | 0.56485 | 0.1274
5508 | 0.65911 | 0.14385
5509 | 0.68257 | 0.15148
5510 | 0.67092 | 0.15166
5511 | 0.6622 | 0.14809
5512 | 0.66353 | 0.14533
5513 | 0.66505 | 0.13665
5514 | 0.64379 | 0.10124
5515 | 0.56574 | 0.068592
5516 | 0.57106 | 0.033933
5517 | 0.5753 | 0.016146
5518 | 0.57406 | 0.030697
5519 | 0.56078 | 0.09258
5520 | 0.55301 | 0.16906
5521 | 0.52049 | 0.18043
5522 | 0.54459 | 0.11951
5523 | 0.53419 | 0.17075
5524 | 0.54172 | 0.20663
5525 | 0.55298 | 0.16701
5526 | 0.55869 | 0.090622
5527 | 0.57847 | 0.044141
5528 | 0.65467 | 0.067931
5529 | 0.71218 | 0.084098
5530 | 0.72935 | 0.072386
5531 | 0.74575 | 0.076499
5532 | 0.76884 | 0.10828
5533 | 0.72193 | 0.14403
5534 | 0.79781 | 0.14156
5535 | 0.83033 | 0.092786
5536 | 0.80811 | 0.053605
5537 | 0.7991 | 0.034356
5538 | 0.7553 | 0.026533
5539 | 0.68003 | 0.021504
5540 | 0.65832 | 0.023006
5541 | 0.63971 | 0.036314
5542 | 0.61361 | 0.050326
5543 | 0.5899 | 0.091318
5544 | 0.54432 | 0.15403
5545 | 0.52613 | 0.12496
5546 | 0.60024 | 0.052711
5547 | 0.59116 | 0.010114
5548 | 0.59991 | 0.0079346
5549 | 0.58041 | 0.016962
5550 | 0.56137 | 0.03358
5551 | 0.61476 | 0.044728
5552 | 0.66981 | 0.056724
5553 | 0.72018 | 0.069757
5554 | 0.7371 | 0.092802
5555 | 0.75643 | 0.12803
5556 | 0.78695 | 0.16742
5557 | 0.74267 | 0.21185
5558 | 0.74544 | 0.25638
5559 | 0.73616 | 0.25257
5560 | 0.73118 | 0.18817
5561 | 0.71891 | 0.1314
5562 | 0.69454 | 0.1152
5563 | 0.69545 | 0.10815
5564 | 0.6693 | 0.077358
5565 | 0.64641 | 0.034087
5566 | 0.61649 | 0.024941
5567 | 0.59205 | 0.045833
5568 | 0.56109 | 0.083603
5569 | 0.54313 | 0.10339
5570 | 0.56313 | 0.12472
5571 | 0.57129 | 0.15378
5572 | 0.587 | 0.16777
5573 | 0.5764 | 0.16991
5574 | 0.58343 | 0.14032
5575 | 0.61727 | 0.1384
5576 | 0.67675 | 0.21889
5577 | 0.71819 | 0.32261
5578 | 0.72618 | 0.37911
5579 | 0.73765 | 0.39101
5580 | 0.76399 | 0.37535
5581 | 0.72064 | 0.36255
5582 | 0.7212 | 0.36426
5583 | 0.71073 | 0.38426
5584 | 0.70448 | 0.41
5585 | 0.6909 | 0.39779
5586 | 0.67314 | 0.38565
5587 | 0.67779 | 0.39779
5588 | 0.65756 | 0.36796
5589 | 0.64719 | 0.3085
5590 | 0.62965 | 0.27166
5591 | 0.60581 | 0.26599
5592 | 0.56412 | 0.25354
5593 | 0.53152 | 0.21349
5594 | 0.54366 | 0.17888
5595 | 0.55295 | 0.15198
5596 | 0.53203 | 0.14
5597 | 0.49086 | 0.10417
5598 | 0.51708 | 0.042648
5599 | 0.6032 | 0.054672
5600 | 0.67773 | 0.05405
5601 | 0.72214 | 0.043803
5602 | 0.74106 | 0.037658
5603 | 0.76308 | 0.036495
5604 | 0.7839 | 0.043104
5605 | 0.75321 | 0.047328
5606 | 0.75735 | 0.05148
5607 | 0.78487 | 0.056959
5608 | 0.76923 | 0.064188
5609 | 0.74645 | 0.074374
5610 | 0.67139 | 0.088352
5611 | 0.67095 | 0.10796
5612 | 0.66132 | 0.11049
5613 | 0.65293 | 0.10019
5614 | 0.63823 | 0.092828
5615 | 0.61113 | 0.091518
5616 | 0.59176 | 0.092237
5617 | 0.56903 | 0.096976
5618 | 0.57494 | 0.10776
5619 | 0.56534 | 0.1203
5620 | 0.55202 | 0.12417
5621 | 0.531 | 0.12655
5622 | 0.5601 | 0.10028
5623 | 0.62997 | 0.08212
5624 | 0.70764 | 0.10122
5625 | 0.75742 | 0.10957
5626 | 0.7709 | 0.1327
5627 | 0.7866 | 0.15588
5628 | 0.80607 | 0.16815
5629 | 0.76125 | 0.16856
5630 | 0.75756 | 0.16828
5631 | 0.73617 | 0.17278
5632 | 0.70945 | 0.1802
5633 | 0.68878 | 0.17997
5634 | 0.68496 | 0.19248
5635 | 0.68821 | 0.23997
5636 | 0.66674 | 0.25754
5637 | 0.65735 | 0.23851
5638 | 0.63983 | 0.20713
5639 | 0.61856 | 0.18039
5640 | 0.5861 | 0.16121
5641 | 0.55937 | 0.14647
5642 | 0.56615 | 0.13211
5643 | 0.55019 | 0.11235
5644 | 0.53171 | 0.088229
5645 | 0.51977 | 0.062787
5646 | 0.52217 | 0.030206
5647 | 0.54408 | 0.0035761
5648 | 0.57963 | 0.0090589
5649 | 0.61585 | 0.014909
5650 | 0.60692 | 0.01848
5651 | 0.62179 | 0.02175
5652 | 0.65707 | 0.022403
5653 | 0.70851 | 0.020357
5654 | 0.71646 | 0.016362
5655 | 0.7051 | 0.010049
5656 | 0.69228 | 0.0046634
5657 | 0.67629 | 0.0024636
5658 | 0.5893 | 0.002588
5659 | 0.60131 | 0.0039656
5660 | 0.59248 | 0.0067225
5661 | 0.59311 | 0.011442
5662 | 0.5837 | 0.01412
5663 | 0.57519 | 0.011942
5664 | 0.54842 | 0.0072464
5665 | 0.5377 | 0.0042134
5666 | 0.52986 | 0.0031588
5667 | 0.55664 | 0.002991
5668 | 0.58615 | 0.0039386
5669 | 0.56526 | 0.0077998
5670 | 0.55565 | 0.013895
5671 | 0.5434 | 0.0072604
5672 | 0.53487 | 0.0026124
5673 | 0.55523 | 0.0039968
5674 | 0.55497 | 0.009267
5675 | 0.62976 | 0.016318
5676 | 0.67271 | 0.021779
5677 | 0.67069 | 0.024121
5678 | 0.66401 | 0.021348
5679 | 0.65363 | 0.015235
5680 | 0.63071 | 0.0086809
5681 | 0.59214 | 0.0049659
5682 | 0.56726 | 0.0031549
5683 | 0.58698 | 0.0016404
5684 | 0.59222 | 0.0013581
5685 | 0.60034 | 0.0016981
5686 | 0.59506 | 0.0031372
5687 | 0.58288 | 0.0061392
5688 | 0.54626 | 0.010375
5689 | 0.52126 | 0.016576
5690 | 0.51645 | 0.023555
5691 | 0.50743 | 0.028264
5692 | 0.49547 | 0.027404
5693 | 0.48938 | 0.025586
5694 | 0.52257 | 0.024531
5695 | 0.61679 | 0.012438
5696 | 0.69912 | 0.010834
5697 | 0.74508 | 0.010865
5698 | 0.75755 | 0.010289
5699 | 0.77802 | 0.017645
5700 | 0.80338 | 0.02284
5701 | 0.75715 | 0.025108
5702 | 0.76411 | 0.024237
5703 | 0.75709 | 0.021215
5704 | 0.74926 | 0.019999
5705 | 0.73678 | 0.023599
5706 | 0.72706 | 0.034806
5707 | 0.72252 | 0.050999
5708 | 0.70531 | 0.063735
5709 | 0.69284 | 0.06713
5710 | 0.67584 | 0.057108
5711 | 0.64329 | 0.041056
5712 | 0.59442 | 0.027828
5713 | 0.56942 | 0.02151
5714 | 0.5591 | 0.022045
5715 | 0.53759 | 0.025264
5716 | 0.53179 | 0.031901
5717 | 0.51346 | 0.046649
5718 | 0.53569 | 0.063603
5719 | 0.6355 | 0.04236
5720 | 0.711 | 0.025483
5721 | 0.75643 | 0.026118
5722 | 0.76759 | 0.02698
5723 | 0.78887 | 0.032859
5724 | 0.81417 | 0.036112
5725 | 0.77019 | 0.034131
5726 | 0.77757 | 0.030095
5727 | 0.76895 | 0.025868
5728 | 0.76133 | 0.024281
5729 | 0.75467 | 0.014692
5730 | 0.74444 | 0.0062668
5731 | 0.74648 | 0.0038582
5732 | 0.72421 | 0.0036202
5733 | 0.71296 | 0.0037929
5734 | 0.68706 | 0.0069926
5735 | 0.65349 | 0.031175
5736 | 0.61017 | 0.094424
5737 | 0.57771 | 0.16773
5738 | 0.56485 | 0.20943
5739 | 0.55541 | 0.19418
5740 | 0.54477 | 0.15198
5741 | 0.5234 | 0.10017
5742 | 0.5522 | 0.049492
5743 | 0.65046 | 0.012137
5744 | 0.73412 | 0.002253
5745 | 0.77706 | 0.0054121
5746 | 0.78866 | 0.01382
5747 | 0.80587 | 0.021823
5748 | 0.82781 | 0.023459
5749 | 0.77842 | 0.024096
5750 | 0.78546 | 0.022308
5751 | 0.77999 | 0.021355
5752 | 0.77078 | 0.01523
5753 | 0.7585 | 0.0078582
5754 | 0.7527 | 0.0063804
5755 | 0.75273 | 0.0039475
5756 | 0.73073 | 0.0021774
5757 | 0.71835 | 0.008812
5758 | 0.6915 | 0.029367
5759 | 0.65932 | 0.058359
5760 | 0.61143 | 0.094713
5761 | 0.57847 | 0.13495
5762 | 0.56651 | 0.16742
5763 | 0.55123 | 0.18323
5764 | 0.5351 | 0.17125
5765 | 0.51397 | 0.144
5766 | 0.54977 | 0.11465
5767 | 0.64761 | 0.068755
5768 | 0.7369 | 0.06442
5769 | 0.78582 | 0.061226
5770 | 0.79871 | 0.044931
5771 | 0.82136 | 0.029952
5772 | 0.84436 | 0.018522
5773 | 0.79408 | 0.01004
5774 | 0.79459 | 0.0053002
5775 | 0.78616 | 0.0032606
5776 | 0.79608 | 0.0024631
5777 | 0.76159 | 0.0017912
5778 | 0.74456 | 0.0015146
5779 | 0.74374 | 0.0019514
5780 | 0.72187 | 0.0035882
5781 | 0.71299 | 0.0061185
5782 | 0.68719 | 0.0079557
5783 | 0.65646 | 0.0084206
5784 | 0.60945 | 0.0075664
5785 | 0.57931 | 0.0071299
5786 | 0.5694 | 0.0079545
5787 | 0.57006 | 0.009482
5788 | 0.56203 | 0.0094874
5789 | 0.52639 | 0.0079515
5790 | 0.54981 | 0.0079309
5791 | 0.64453 | 0.0068063
5792 | 0.7197 | 0.018907
5793 | 0.76244 | 0.024395
5794 | 0.77265 | 0.026305
5795 | 0.7947 | 0.032121
5796 | 0.81981 | 0.044579
5797 | 0.77742 | 0.05751
5798 | 0.77831 | 0.067306
5799 | 0.76871 | 0.073626
5800 | 0.74836 | 0.079809
5801 | 0.72987 | 0.092799
5802 | 0.72642 | 0.102
5803 | 0.72765 | 0.10731
5804 | 0.70521 | 0.11449
5805 | 0.69312 | 0.11808
5806 | 0.67255 | 0.11488
5807 | 0.64493 | 0.10498
5808 | 0.60799 | 0.094386
5809 | 0.61119 | 0.08644
5810 | 0.61697 | 0.08177
5811 | 0.62323 | 0.076272
5812 | 0.59846 | 0.067419
5813 | 0.58132 | 0.046755
5814 | 0.57121 | 0.022894
5815 | 0.58995 | 0.0062679
5816 | 0.56828 | 0.014983
5817 | 0.64437 | 0.028774
5818 | 0.67143 | 0.041295
5819 | 0.72755 | 0.053099
5820 | 0.76396 | 0.057064
5821 | 0.76331 | 0.051381
5822 | 0.75734 | 0.042079
5823 | 0.74246 | 0.036576
5824 | 0.73751 | 0.036261
5825 | 0.7336 | 0.029968
5826 | 0.72776 | 0.02549
5827 | 0.65232 | 0.037147
5828 | 0.62028 | 0.061067
5829 | 0.64511 | 0.089508
5830 | 0.65717 | 0.11999
5831 | 0.70038 | 0.15308
5832 | 0.68173 | 0.18821
5833 | 0.62635 | 0.23071
5834 | 0.61734 | 0.26373
5835 | 0.61283 | 0.28922
5836 | 0.59589 | 0.27912
5837 | 0.57253 | 0.24507
5838 | 0.56193 | 0.19036
5839 | 0.56683 | 0.12166
5840 | 0.57352 | 0.078817
5841 | 0.59665 | 0.067016
5842 | 0.62455 | 0.054066
5843 | 0.65114 | 0.044942
5844 | 0.67354 | 0.042407
5845 | 0.67616 | 0.050011
5846 | 0.65926 | 0.066822
5847 | 0.64484 | 0.085353
5848 | 0.6487 | 0.11115
5849 | 0.64527 | 0.13036
5850 | 0.66991 | 0.14896
5851 | 0.63408 | 0.16332
5852 | 0.61802 | 0.17462
5853 | 0.59242 | 0.16247
5854 | 0.59351 | 0.13837
5855 | 0.61264 | 0.11026
5856 | 0.59954 | 0.088217
5857 | 0.59732 | 0.081857
5858 | 0.59444 | 0.078214
5859 | 0.59481 | 0.084084
5860 | 0.58607 | 0.10106
5861 | 0.57667 | 0.11249
5862 | 0.59576 | 0.10782
5863 | 0.61987 | 0.10607
5864 | 0.6872 | 0.13194
5865 | 0.74168 | 0.16985
5866 | 0.74408 | 0.19153
5867 | 0.75709 | 0.18789
5868 | 0.78696 | 0.17683
5869 | 0.7572 | 0.15595
5870 | 0.76032 | 0.13316
5871 | 0.76115 | 0.11519
5872 | 0.77011 | 0.10126
5873 | 0.76071 | 0.085126
5874 | 0.70506 | 0.070546
5875 | 0.70415 | 0.070393
5876 | 0.68075 | 0.067067
5877 | 0.66734 | 0.055336
5878 | 0.63166 | 0.049786
5879 | 0.59923 | 0.04265
5880 | 0.58001 | 0.032481
5881 | 0.57529 | 0.027637
5882 | 0.58947 | 0.029769
5883 | 0.58241 | 0.034561
5884 | 0.57056 | 0.038442
5885 | 0.55324 | 0.041839
5886 | 0.58246 | 0.044502
5887 | 0.62621 | 0.027184
5888 | 0.69311 | 0.024528
5889 | 0.7279 | 0.038812
5890 | 0.73284 | 0.050568
5891 | 0.74225 | 0.05086
5892 | 0.76036 | 0.045658
5893 | 0.70956 | 0.041211
5894 | 0.73611 | 0.038968
5895 | 0.71691 | 0.039259
5896 | 0.71274 | 0.03826
5897 | 0.71449 | 0.036409
5898 | 0.67348 | 0.034093
5899 | 0.68139 | 0.031124
5900 | 0.66534 | 0.031734
5901 | 0.66648 | 0.030614
5902 | 0.63985 | 0.028769
5903 | 0.60543 | 0.027969
5904 | 0.56727 | 0.027157
5905 | 0.53744 | 0.027303
5906 | 0.53163 | 0.031311
5907 | 0.51557 | 0.035651
5908 | 0.5189 | 0.035198
5909 | 0.49793 | 0.027751
5910 | 0.52217 | 0.014875
5911 | 0.6183 | 0.0033918
5912 | 0.68742 | 0.0059751
5913 | 0.71969 | 0.01293
5914 | 0.72111 | 0.021822
5915 | 0.74294 | 0.028841
5916 | 0.75584 | 0.040202
5917 | 0.72327 | 0.055102
5918 | 0.72812 | 0.073491
5919 | 0.71563 | 0.091568
5920 | 0.70711 | 0.10125
5921 | 0.70066 | 0.10127
5922 | 0.67389 | 0.084904
5923 | 0.67914 | 0.070614
5924 | 0.66793 | 0.06157
5925 | 0.66635 | 0.054241
5926 | 0.64137 | 0.057792
5927 | 0.60672 | 0.06493
5928 | 0.58047 | 0.07109
5929 | 0.56941 | 0.08798
5930 | 0.56818 | 0.12493
5931 | 0.55858 | 0.15215
5932 | 0.54468 | 0.15191
5933 | 0.52775 | 0.13552
5934 | 0.55558 | 0.11497
5935 | 0.61618 | 0.087381
5936 | 0.67988 | 0.093478
5937 | 0.7198 | 0.1104
5938 | 0.73355 | 0.13299
5939 | 0.76226 | 0.147
5940 | 0.79366 | 0.15374
5941 | 0.74941 | 0.15697
5942 | 0.75203 | 0.14704
5943 | 0.74468 | 0.11824
5944 | 0.73205 | 0.079274
5945 | 0.71888 | 0.041479
5946 | 0.7027 | 0.028964
5947 | 0.69859 | 0.048536
5948 | 0.68463 | 0.043464
5949 | 0.67697 | 0.070553
5950 | 0.63848 | 0.10082
5951 | 0.61029 | 0.10146
5952 | 0.57194 | 0.099298
5953 | 0.57581 | 0.11268
5954 | 0.59129 | 0.16157
5955 | 0.58472 | 0.17066
5956 | 0.58082 | 0.15401
5957 | 0.56467 | 0.15012
5958 | 0.58951 | 0.15755
5959 | 0.62607 | 0.16443
5960 | 0.70391 | 0.18321
5961 | 0.74769 | 0.23191
5962 | 0.75443 | 0.28999
5963 | 0.77288 | 0.32119
5964 | 0.79429 | 0.2845
5965 | 0.74053 | 0.2235
5966 | 0.74162 | 0.1744
5967 | 0.75717 | 0.15467
5968 | 0.73318 | 0.1198
5969 | 0.71463 | 0.076434
5970 | 0.68961 | 0.065053
5971 | 0.68724 | 0.058057
5972 | 0.68052 | 0.043344
5973 | 0.66094 | 0.026209
5974 | 0.62162 | 0.018557
5975 | 0.59799 | 0.023138
5976 | 0.56548 | 0.034375
5977 | 0.55424 | 0.043315
5978 | 0.55293 | 0.039392
5979 | 0.54013 | 0.028625
5980 | 0.52668 | 0.019043
5981 | 0.52243 | 0.016661
5982 | 0.51248 | 0.024518
5983 | 0.51217 | 0.028146
5984 | 0.52623 | 0.026537
5985 | 0.56277 | 0.029949
5986 | 0.58404 | 0.034116
5987 | 0.59623 | 0.02749
5988 | 0.60713 | 0.02604
5989 | 0.60098 | 0.030859
5990 | 0.58614 | 0.034623
5991 | 0.57454 | 0.03441
5992 | 0.56931 | 0.031605
5993 | 0.55464 | 0.029946
5994 | 0.56471 | 0.032025
5995 | 0.57662 | 0.040208
5996 | 0.57587 | 0.050565
5997 | 0.58295 | 0.05776
5998 | 0.55344 | 0.05955
5999 | 0.54103 | 0.057368
6000 | 0.51424 | 0.052412
6001 | 0.5179 | 0.054598
6002 | 0.54782 | 0.068764
6003 | 0.56923 | 0.090466
6004 | 0.56162 | 0.10747
6005 | 0.54205 | 0.10119
6006 | 0.53838 | 0.083182
6007 | 0.55742 | 0.071718
6008 | 0.53893 | 0.066893
6009 | 0.5095 | 0.060334
6010 | 0.53742 | 0.05992
6011 | 0.56664 | 0.058317
6012 | 0.58491 | 0.060426
6013 | 0.58628 | 0.058379
6014 | 0.5705 | 0.063948
6015 | 0.56061 | 0.073636
6016 | 0.54565 | 0.071472
6017 | 0.54271 | 0.055569
6018 | 0.57131 | 0.055671
6019 | 0.59823 | 0.081877
6020 | 0.60172 | 0.10246
6021 | 0.59901 | 0.11826
6022 | 0.56775 | 0.13025
6023 | 0.55025 | 0.13534
6024 | 0.51716 | 0.14674
6025 | 0.50108 | 0.15486
6026 | 0.54086 | 0.16252
6027 | 0.54406 | 0.16226
6028 | 0.56877 | 0.14406
6029 | 0.55334 | 0.11721
6030 | 0.54301 | 0.10127
6031 | 0.61946 | 0.095315
6032 | 0.69309 | 0.10364
6033 | 0.7348 | 0.090473
6034 | 0.73371 | 0.062294
6035 | 0.74328 | 0.042323
6036 | 0.76162 | 0.032103
6037 | 0.71141 | 0.023855
6038 | 0.70608 | 0.013521
6039 | 0.71665 | 0.0093056
6040 | 0.69834 | 0.0079412
6041 | 0.66937 | 0.0085946
6042 | 0.66356 | 0.013725
6043 | 0.67492 | 0.022209
6044 | 0.67633 | 0.037777
6045 | 0.6747 | 0.055468
6046 | 0.63569 | 0.055327
6047 | 0.60577 | 0.049906
6048 | 0.55872 | 0.059995
6049 | 0.56808 | 0.082657
6050 | 0.57948 | 0.1035
6051 | 0.60373 | 0.1226
6052 | 0.61481 | 0.13516
6053 | 0.60139 | 0.14122
6054 | 0.58057 | 0.15201
6055 | 0.64543 | 0.10377
6056 | 0.70724 | 0.047758
6057 | 0.73863 | 0.054074
6058 | 0.73469 | 0.035303
6059 | 0.73946 | 0.035375
6060 | 0.80949 | 0.048069
6061 | 0.77077 | 0.066702
6062 | 0.80754 | 0.087132
6063 | 0.80178 | 0.11401
6064 | 0.78308 | 0.13657
6065 | 0.75223 | 0.14424
6066 | 0.6695 | 0.1699
6067 | 0.66875 | 0.1874
6068 | 0.66813 | 0.17987
6069 | 0.67286 | 0.16807
6070 | 0.63252 | 0.15965
6071 | 0.6033 | 0.13308
6072 | 0.58525 | 0.1015
6073 | 0.59616 | 0.085686
6074 | 0.64889 | 0.081479
6075 | 0.64393 | 0.08011
6076 | 0.63214 | 0.070303
6077 | 0.61912 | 0.047401
6078 | 0.60846 | 0.025155
6079 | 0.63919 | 0.0052285
6080 | 0.70149 | 0.0020152
6081 | 0.72484 | 0.0048282
6082 | 0.71652 | 0.008224
6083 | 0.72505 | 0.019174
6084 | 0.74487 | 0.036945
6085 | 0.76833 | 0.052724
6086 | 0.80576 | 0.071944
6087 | 0.80129 | 0.098857
6088 | 0.75286 | 0.11773
6089 | 0.75304 | 0.11522
6090 | 0.68163 | 0.12045
6091 | 0.67887 | 0.10584
6092 | 0.66999 | 0.059917
6093 | 0.66272 | 0.022342
6094 | 0.62499 | 0.0063598
6095 | 0.66028 | 0.0039234
6096 | 0.64049 | 0.0091886
6097 | 0.67188 | 0.015069
6098 | 0.67587 | 0.01523
6099 | 0.67773 | 0.013406
6100 | 0.66366 | 0.011234
6101 | 0.63399 | 0.014332
6102 | 0.57069 | 0.020287
6103 | 0.62534 | 0.019338
6104 | 0.69132 | 0.0061588
6105 | 0.72163 | 0.0058791
6106 | 0.72061 | 0.0078801
6107 | 0.72997 | 0.010821
6108 | 0.74589 | 0.015072
6109 | 0.70125 | 0.016014
6110 | 0.72614 | 0.013256
6111 | 0.73806 | 0.010101
6112 | 0.69661 | 0.0082617
6113 | 0.67939 | 0.0069633
6114 | 0.66542 | 0.0030217
6115 | 0.67162 | 0.0019064
6116 | 0.66129 | 0.0056821
6117 | 0.66019 | 0.011513
6118 | 0.6197 | 0.014265
6119 | 0.59769 | 0.012373
6120 | 0.574 | 0.0083345
6121 | 0.68028 | 0.0053593
6122 | 0.69219 | 0.0042463
6123 | 0.69017 | 0.0043588
6124 | 0.67001 | 0.0053534
6125 | 0.64875 | 0.0074033
6126 | 0.653 | 0.0084618
6127 | 0.62892 | 0.006672
6128 | 0.68228 | 0.0024509
6129 | 0.71615 | 0.0044414
6130 | 0.71564 | 0.015195
6131 | 0.72532 | 0.027821
6132 | 0.74381 | 0.031467
6133 | 0.69799 | 0.029963
6134 | 0.69623 | 0.028636
6135 | 0.68766 | 0.030274
6136 | 0.67844 | 0.036783
6137 | 0.65763 | 0.050218
6138 | 0.64932 | 0.067959
6139 | 0.66073 | 0.098667
6140 | 0.65545 | 0.13857
6141 | 0.65131 | 0.17214
6142 | 0.60737 | 0.17829
6143 | 0.58403 | 0.17963
6144 | 0.55859 | 0.1918
6145 | 0.5521 | 0.20138
6146 | 0.60162 | 0.20977
6147 | 0.61041 | 0.21243
6148 | 0.61255 | 0.20309
6149 | 0.59882 | 0.17622
6150 | 0.56968 | 0.14181
6151 | 0.53966 | 0.091529
6152 | 0.51688 | 0.068954
6153 | 0.54396 | 0.063123
6154 | 0.56734 | 0.06023
6155 | 0.58264 | 0.061097
6156 | 0.65947 | 0.064722
6157 | 0.76903 | 0.068686
6158 | 0.76137 | 0.077503
6159 | 0.7596 | 0.088151
6160 | 0.74388 | 0.10538
6161 | 0.66699 | 0.11643
6162 | 0.56991 | 0.12246
6163 | 0.57119 | 0.1114
6164 | 0.57079 | 0.095787
6165 | 0.57603 | 0.099024
6166 | 0.54748 | 0.096582
6167 | 0.53761 | 0.080219
6168 | 0.55057 | 0.057602
6169 | 0.57122 | 0.035932
6170 | 0.61786 | 0.018736
6171 | 0.63886 | 0.0063332
6172 | 0.63211 | 0.012848
6173 | 0.61804 | 0.040801
6174 | 0.61627 | 0.062118
6175 | 0.6276 | 0.045395
6176 | 0.62566 | 0.036433
6177 | 0.65179 | 0.037989
6178 | 0.67821 | 0.047374
6179 | 0.68882 | 0.065748
6180 | 0.68394 | 0.072271
6181 | 0.69003 | 0.061346
6182 | 0.70123 | 0.046741
6183 | 0.70657 | 0.034816
6184 | 0.70175 | 0.026717
6185 | 0.68009 | 0.02339
6186 | 0.66057 | 0.017037
6187 | 0.56979 | 0.015009
6188 | 0.56625 | 0.019799
6189 | 0.57718 | 0.026854
6190 | 0.55276 | 0.035631
6191 | 0.53734 | 0.046737
6192 | 0.52905 | 0.06109
6193 | 0.61197 | 0.076397
6194 | 0.59327 | 0.076832
6195 | 0.59874 | 0.069155
6196 | 0.64487 | 0.066284
6197 | 0.63693 | 0.067233
6198 | 0.56127 | 0.069338
6199 | 0.5967 | 0.063037
6200 | 0.66357 | 0.035972
6201 | 0.70735 | 0.047257
6202 | 0.71689 | 0.059283
6203 | 0.72854 | 0.070977
6204 | 0.75173 | 0.084069
6205 | 0.70656 | 0.098854
6206 | 0.71143 | 0.11003
6207 | 0.70403 | 0.10992
6208 | 0.69434 | 0.099677
6209 | 0.68734 | 0.089525
6210 | 0.6832 | 0.06366
6211 | 0.68894 | 0.053029
6212 | 0.68007 | 0.049314
6213 | 0.67323 | 0.04524
6214 | 0.62812 | 0.035192
6215 | 0.60346 | 0.028919
6216 | 0.56199 | 0.03209
6217 | 0.57092 | 0.038011
6218 | 0.62962 | 0.041296
6219 | 0.64236 | 0.038746
6220 | 0.64139 | 0.034106
6221 | 0.63103 | 0.027192
6222 | 0.56682 | 0.019419
6223 | 0.61267 | 0.010903
6224 | 0.68647 | 0.011319
6225 | 0.721 | 0.022794
6226 | 0.72473 | 0.045062
6227 | 0.74025 | 0.066475
6228 | 0.76174 | 0.071402
6229 | 0.72075 | 0.074088
6230 | 0.72377 | 0.082785
6231 | 0.7169 | 0.089317
6232 | 0.7055 | 0.08675
6233 | 0.69561 | 0.079931
6234 | 0.68565 | 0.10124
6235 | 0.68559 | 0.13289
6236 | 0.67795 | 0.15686
6237 | 0.66849 | 0.17662
6238 | 0.63897 | 0.20755
6239 | 0.62479 | 0.25904
6240 | 0.6118 | 0.31063
6241 | 0.69396 | 0.33534
6242 | 0.68876 | 0.33579
6243 | 0.68776 | 0.34269
6244 | 0.67886 | 0.31553
6245 | 0.66997 | 0.29742
6246 | 0.69196 | 0.28892
6247 | 0.65318 | 0.24795
6248 | 0.69592 | 0.31121
6249 | 0.73509 | 0.29995
6250 | 0.74186 | 0.29132
6251 | 0.75752 | 0.30243
6252 | 0.77599 | 0.31808
6253 | 0.73488 | 0.33157
6254 | 0.73168 | 0.33414
6255 | 0.73024 | 0.32515
6256 | 0.7147 | 0.32402
6257 | 0.7031 | 0.31416
6258 | 0.69054 | 0.34923
6259 | 0.68686 | 0.38833
6260 | 0.68367 | 0.38818
6261 | 0.67014 | 0.38832
6262 | 0.63068 | 0.37788
6263 | 0.60528 | 0.32907
6264 | 0.60477 | 0.29377
6265 | 0.59086 | 0.272
6266 | 0.58309 | 0.27279
6267 | 0.71622 | 0.2849
6268 | 0.7119 | 0.29463
6269 | 0.57096 | 0.2884
6270 | 0.60379 | 0.25584
6271 | 0.65639 | 0.17964
6272 | 0.72794 | 0.20815
6273 | 0.76253 | 0.36426
6274 | 0.76032 | 0.456
6275 | 0.77285 | 0.47777
6276 | 0.78733 | 0.48569
6277 | 0.74001 | 0.46935
6278 | 0.76409 | 0.45485
6279 | 0.72855 | 0.45666
6280 | 0.76288 | 0.44382
6281 | 0.73338 | 0.40918
6282 | 0.69653 | 0.4693
6283 | 0.70893 | 0.48421
6284 | 0.71673 | 0.41003
6285 | 0.70186 | 0.39904
6286 | 0.65685 | 0.40141
6287 | 0.62662 | 0.37893
6288 | 0.69273 | 0.35116
6289 | 0.68094 | 0.32006
6290 | 0.68647 | 0.28147
6291 | 0.67385 | 0.25094
6292 | 0.66528 | 0.24275
6293 | 0.65166 | 0.22337
6294 | 0.64194 | 0.19668
6295 | 0.66078 | 0.13796
6296 | 0.73757 | 0.13297
6297 | 0.76445 | 0.15456
6298 | 0.76098 | 0.14599
6299 | 0.76415 | 0.13634
6300 | 0.77851 | 0.1455
6301 | 0.7419 | 0.17117
6302 | 0.74226 | 0.20462
6303 | 0.72982 | 0.24072
6304 | 0.73485 | 0.26435
6305 | 0.72621 | 0.26786
6306 | 0.67437 | 0.33539
6307 | 0.68524 | 0.39065
6308 | 0.69154 | 0.36429
6309 | 0.68233 | 0.30247
6310 | 0.6476 | 0.25341
6311 | 0.67847 | 0.22303
6312 | 0.70216 | 0.20085
6313 | 0.70624 | 0.17003
6314 | 0.71309 | 0.1215
6315 | 0.70531 | 0.084083
6316 | 0.70955 | 0.06301
6317 | 0.68551 | 0.05747
6318 | 0.66989 | 0.058951
6319 | 0.67295 | 0.050741
6320 | 0.62429 | 0.035546
6321 | 0.63175 | 0.034396
6322 | 0.66792 | 0.02545
6323 | 0.70412 | 0.016972
6324 | 0.73059 | 0.014134
6325 | 0.72974 | 0.0075896
6326 | 0.74159 | 0.011776
6327 | 0.74614 | 0.022828
6328 | 0.74467 | 0.057589
6329 | 0.72445 | 0.12496
6330 | 0.61918 | 0.21174
6331 | 0.59032 | 0.26496
6332 | 0.60217 | 0.26371
6333 | 0.60741 | 0.23025
6334 | 0.65198 | 0.19237
6335 | 0.64883 | 0.18573
6336 | 0.66393 | 0.20463
6337 | 0.68891 | 0.25494
6338 | 0.68119 | 0.30833
6339 | 0.67259 | 0.32005
6340 | 0.65377 | 0.31492
6341 | 0.62791 | 0.27571
6342 | 0.62477 | 0.2141
6343 | 0.62844 | 0.14481
6344 | 0.61812 | 0.063591
6345 | 0.64912 | 0.037527
6346 | 0.68249 | 0.044182
6347 | 0.71265 | 0.045162
6348 | 0.73083 | 0.04756
6349 | 0.7395 | 0.049369
6350 | 0.70851 | 0.052974
6351 | 0.7008 | 0.051039
6352 | 0.69066 | 0.041486
6353 | 0.69454 | 0.025172
6354 | 0.69332 | 0.014965
6355 | 0.60864 | 0.01482
6356 | 0.60859 | 0.027085
6357 | 0.6019 | 0.057421
6358 | 0.60087 | 0.095075
6359 | 0.63612 | 0.15339
6360 | 0.67357 | 0.29133
6361 | 0.68864 | 0.45658
6362 | 0.6901 | 0.43846
6363 | 0.6894 | 0.45254
6364 | 0.68038 | 0.42873
6365 | 0.66653 | 0.28186
6366 | 0.67664 | 0.19354
6367 | 0.66045 | 0.15145
6368 | 0.73559 | 0.1388
6369 | 0.7876 | 0.1372
6370 | 0.80667 | 0.10566
6371 | 0.82746 | 0.071669
6372 | 0.84405 | 0.062571
6373 | 0.78406 | 0.078719
6374 | 0.77251 | 0.08345
6375 | 0.75177 | 0.079646
6376 | 0.73963 | 0.061539
6377 | 0.72496 | 0.030415
6378 | 0.71047 | 0.018427
6379 | 0.72258 | 0.021161
6380 | 0.72484 | 0.01954
6381 | 0.70458 | 0.018043
6382 | 0.655 | 0.011068
6383 | 0.62265 | 0.006773
6384 | 0.63091 | 0.0055244
6385 | 0.61289 | 0.010566
6386 | 0.63545 | 0.016429
6387 | 0.63662 | 0.027974
6388 | 0.62014 | 0.034422
6389 | 0.59478 | 0.03499
6390 | 0.59109 | 0.048853
6391 | 0.66118 | 0.057774
6392 | 0.74306 | 0.039487
6393 | 0.77262 | 0.048906
6394 | 0.77681 | 0.045074
6395 | 0.7964 | 0.011981
6396 | 0.81902 | 0.018968
6397 | 0.76326 | 0.070059
6398 | 0.75992 | 0.12269
6399 | 0.74847 | 0.13096
6400 | 0.74203 | 0.10309
6401 | 0.73176 | 0.064702
6402 | 0.72488 | 0.062592
6403 | 0.74597 | 0.097597
6404 | 0.74465 | 0.23948
6405 | 0.71224 | 0.32446
6406 | 0.65851 | 0.37907
6407 | 0.63583 | 0.39995
6408 | 0.6167 | 0.36242
6409 | 0.63947 | 0.33417
6410 | 0.64958 | 0.32518
6411 | 0.65631 | 0.35135
6412 | 0.6471 | 0.34321
6413 | 0.60074 | 0.29511
6414 | 0.58538 | 0.23685
6415 | 0.65856 | 0.18327
6416 | 0.74356 | 0.20738
6417 | 0.77525 | 0.33159
6418 | 0.77083 | 0.40059
6419 | 0.78511 | 0.44903
6420 | 0.80259 | 0.47498
6421 | 0.75257 | 0.46356
6422 | 0.75081 | 0.44753
6423 | 0.74129 | 0.3951
6424 | 0.73201 | 0.28872
6425 | 0.72517 | 0.23673
6426 | 0.72065 | 0.21981
6427 | 0.74094 | 0.20054
6428 | 0.74438 | 0.21948
6429 | 0.70897 | 0.19513
6430 | 0.65986 | 0.18702
6431 | 0.62904 | 0.20084
6432 | 0.59768 | 0.23418
6433 | 0.61763 | 0.24071
6434 | 0.66147 | 0.20814
6435 | 0.68146 | 0.14516
6436 | 0.65903 | 0.095836
6437 | 0.65347 | 0.08634
6438 | 0.62592 | 0.10127
6439 | 0.65988 | 0.12436
6440 | 0.7517 | 0.12684
6441 | 0.79575 | 0.16021
6442 | 0.80728 | 0.23584
6443 | 0.82222 | 0.28089
6444 | 0.84 | 0.27528
6445 | 0.78333 | 0.24927
6446 | 0.77838 | 0.2251
6447 | 0.76705 | 0.19377
6448 | 0.75621 | 0.11855
6449 | 0.7419 | 0.087755
6450 | 0.72838 | 0.095049
6451 | 0.73881 | 0.1103
6452 | 0.74363 | 0.12445
6453 | 0.71701 | 0.13487
6454 | 0.67847 | 0.13306
6455 | 0.67182 | 0.13172
6456 | 0.69862 | 0.12368
6457 | 0.70072 | 0.12057
6458 | 0.7366 | 0.12374
6459 | 0.73718 | 0.1361
6460 | 0.72297 | 0.14865
6461 | 0.70084 | 0.1658
6462 | 0.69902 | 0.1573
6463 | 0.67729 | 0.11025
6464 | 0.73603 | 0.071489
6465 | 0.7749 | 0.11822
6466 | 0.77925 | 0.16776
6467 | 0.78886 | 0.22512
6468 | 0.79956 | 0.26808
6469 | 0.75535 | 0.31117
6470 | 0.75018 | 0.38143
6471 | 0.7314 | 0.44034
6472 | 0.71427 | 0.36162
6473 | 0.69848 | 0.28634
6474 | 0.69265 | 0.22302
6475 | 0.71083 | 0.1304
6476 | 0.71898 | 0.077018
6477 | 0.687 | 0.0673
6478 | 0.66143 | 0.075831
6479 | 0.66752 | 0.097198
6480 | 0.71946 | 0.11774
6481 | 0.67154 | 0.16299
6482 | 0.67233 | 0.22307
6483 | 0.66612 | 0.2743
6484 | 0.64965 | 0.29131
6485 | 0.62679 | 0.29134
6486 | 0.61846 | 0.2682
6487 | 0.64055 | 0.20466
6488 | 0.62402 | 0.23073
6489 | 0.60782 | 0.33962
6490 | 0.62706 | 0.40446
6491 | 0.63183 | 0.4282
6492 | 0.64664 | 0.41274
6493 | 0.65285 | 0.39102
6494 | 0.65892 | 0.37588
6495 | 0.67217 | 0.33687
6496 | 0.66789 | 0.24267
6497 | 0.68068 | 0.16948
6498 | 0.69155 | 0.12532
6499 | 0.64469 | 0.089134
6500 | 0.6448 | 0.063376
6501 | 0.62883 | 0.048591
6502 | 0.64878 | 0.040524
6503 | 0.60947 | 0.035742
6504 | 0.61931 | 0.031658
6505 | 0.681 | 0.027828
6506 | 0.69468 | 0.02514
6507 | 0.69227 | 0.024635
6508 | 0.67436 | 0.031458
6509 | 0.65993 | 0.038367
6510 | 0.65545 | 0.042627
6511 | 0.66184 | 0.052704
6512 | 0.6477 | 0.040595
6513 | 0.65452 | 0.070811
6514 | 0.68744 | 0.12224
6515 | 0.71276 | 0.16818
6516 | 0.73199 | 0.25096
6517 | 0.74009 | 0.34885
6518 | 0.72174 | 0.40401
6519 | 0.70633 | 0.44444
6520 | 0.70347 | 0.46719
6521 | 0.70384 | 0.52656
6522 | 0.70765 | 0.6447
6523 | 0.7113 | 0.76552
6524 | 0.67104 | 0.84092
6525 | 0.69452 | 0.86647
6526 | 0.68015 | 0.89063
6527 | 0.70076 | 0.91777
6528 | 0.67673 | 0.9287
6529 | 0.6332 | 0.91842
6530 | 0.63891 | 0.88162
6531 | 0.6351 | 0.82024
6532 | 0.62865 | 0.73821
6533 | 0.62315 | 0.6602
6534 | 0.64999 | 0.58953
6535 | 0.69491 | 0.46405
6536 | 0.71491 | 0.48834
6537 | 0.75091 | 0.44568
6538 | 0.75813 | 0.40055
6539 | 0.7705 | 0.37086
6540 | 0.78533 | 0.34926
6541 | 0.73879 | 0.32815
6542 | 0.74041 | 0.30244
6543 | 0.74402 | 0.26537
6544 | 0.76943 | 0.17887
6545 | 0.74727 | 0.089841
6546 | 0.70999 | 0.034985
6547 | 0.71822 | 0.010696
6548 | 0.73469 | 0.0080229
6549 | 0.70608 | 0.018318
6550 | 0.65861 | 0.033217
6551 | 0.65865 | 0.042112
6552 | 0.65245 | 0.048177
6553 | 0.65994 | 0.050725
6554 | 0.66105 | 0.050503
6555 | 0.65715 | 0.050087
6556 | 0.66293 | 0.063999
6557 | 0.64591 | 0.092797
6558 | 0.65943 | 0.11613
6559 | 0.6458 | 0.11788
6560 | 0.70324 | 0.073584
6561 | 0.7294 | 0.093484
6562 | 0.72665 | 0.1317
6563 | 0.74952 | 0.15715
6564 | 0.75976 | 0.17086
6565 | 0.70202 | 0.13116
6566 | 0.70748 | 0.077974
6567 | 0.71451 | 0.066193
6568 | 0.70984 | 0.085066
6569 | 0.68393 | 0.13298
6570 | 0.68091 | 0.23454
6571 | 0.70134 | 0.23798
6572 | 0.70939 | 0.23294
6573 | 0.66763 | 0.2412
6574 | 0.63525 | 0.27461
6575 | 0.62158 | 0.355
6576 | 0.65902 | 0.43065
6577 | 0.66844 | 0.42731
6578 | 0.6627 | 0.42553
6579 | 0.65058 | 0.40786
6580 | 0.65876 | 0.37358
6581 | 0.64573 | 0.37626
6582 | 0.65852 | 0.37799
6583 | 0.64336 | 0.35005
6584 | 0.70285 | 0.3818
6585 | 0.74199 | 0.4663
6586 | 0.75284 | 0.48806
6587 | 0.75606 | 0.52087
6588 | 0.77243 | 0.5585
6589 | 0.73012 | 0.5732
6590 | 0.75193 | 0.51027
6591 | 0.77283 | 0.44701
6592 | 0.77086 | 0.45664
6593 | 0.75568 | 0.3524
6594 | 0.72395 | 0.18321
6595 | 0.72318 | 0.089503
6596 | 0.72346 | 0.068019
6597 | 0.68493 | 0.067921
6598 | 0.65073 | 0.061073
6599 | 0.65352 | 0.030518
6600 | 0.673 | 0.016757
6601 | 0.65982 | 0.024101
6602 | 0.65002 | 0.036329
6603 | 0.64573 | 0.024316
6604 | 0.64015 | 0.013866
6605 | 0.6289 | 0.0061792
6606 | 0.66947 | 0.0027814
6607 | 0.72407 | 0.0031381
6608 | 0.72423 | 0.0047183
6609 | 0.74844 | 0.011334
6610 | 0.74576 | 0.014599
6611 | 0.74579 | 0.010884
6612 | 0.80333 | 0.0087927
6613 | 0.78634 | 0.0050406
6614 | 0.7761 | 0.0023448
6615 | 0.78308 | 0.0016077
6616 | 0.76619 | 0.0039971
6617 | 0.67022 | 0.0095044
6618 | 0.66655 | 0.0093241
6619 | 0.69177 | 0.0066316
6620 | 0.71469 | 0.0091404
6621 | 0.6845 | 0.017751
6622 | 0.63895 | 0.027067
6623 | 0.61155 | 0.031109
6624 | 0.64816 | 0.033316
6625 | 0.64825 | 0.028126
6626 | 0.66656 | 0.02449
6627 | 0.68813 | 0.029196
6628 | 0.68285 | 0.027566
6629 | 0.65974 | 0.037907
6630 | 0.68368 | 0.048966
6631 | 0.67415 | 0.039586
6632 | 0.7238 | 0.025734
6633 | 0.75696 | 0.064935
6634 | 0.76263 | 0.17586
6635 | 0.78879 | 0.31123
6636 | 0.80619 | 0.4037
6637 | 0.77084 | 0.48146
6638 | 0.78085 | 0.52884
6639 | 0.761 | 0.59805
6640 | 0.7217 | 0.63281
6641 | 0.70781 | 0.65126
6642 | 0.70577 | 0.64508
6643 | 0.71985 | 0.59863
6644 | 0.7215 | 0.52887
6645 | 0.68899 | 0.48523
6646 | 0.7185 | 0.48093
6647 | 0.70321 | 0.48421
6648 | 0.67059 | 0.52339
6649 | 0.69684 | 0.47583
6650 | 0.69533 | 0.40716
6651 | 0.69989 | 0.39116
6652 | 0.69842 | 0.39654
6653 | 0.67343 | 0.39104
6654 | 0.6727 | 0.38935
6655 | 0.69474 | 0.34389
6656 | 0.69134 | 0.31294
6657 | 0.62766 | 0.32092
6658 | 0.63555 | 0.41486
6659 | 0.64163 | 0.39781
6660 | 0.64194 | 0.35214
6661 | 0.64282 | 0.27338
6662 | 0.67206 | 0.19411
6663 | 0.65644 | 0.12288
6664 | 0.6522 | 0.068876
6665 | 0.62964 | 0.058959
6666 | 0.60946 | 0.082777
6667 | 0.62407 | 0.10734
6668 | 0.63315 | 0.11607
6669 | 0.60792 | 0.10029
6670 | 0.61794 | 0.073645
6671 | 0.62937 | 0.056455
6672 | 0.64361 | 0.047826
6673 | 0.65987 | 0.039382
6674 | 0.66756 | 0.025765
6675 | 0.66075 | 0.013742
6676 | 0.63739 | 0.0065851
6677 | 0.63434 | 0.0038618
6678 | 0.61893 | 0.0040629
6679 | 0.64086 | 0.006363
6680 | 0.645 | 0.010816
6681 | 0.64311 | 0.01492
6682 | 0.64767 | 0.027619
6683 | 0.66761 | 0.071915
6684 | 0.67846 | 0.13845
6685 | 0.64573 | 0.20082
6686 | 0.66035 | 0.21805
6687 | 0.71151 | 0.19358
6688 | 0.70851 | 0.1592
6689 | 0.7005 | 0.24072
6690 | 0.67987 | 0.34612
6691 | 0.68877 | 0.41904
6692 | 0.65221 | 0.47634
6693 | 0.6715 | 0.48241
6694 | 0.64783 | 0.45087
6695 | 0.63655 | 0.36572
6696 | 0.64445 | 0.26008
6697 | 0.64612 | 0.20239
6698 | 0.64637 | 0.18549
6699 | 0.64225 | 0.14127
6700 | 0.64261 | 0.089002
6701 | 0.63919 | 0.057788
6702 | 0.65457 | 0.035617
6703 | 0.65061 | 0.020088
6704 | 0.71072 | 0.020375
6705 | 0.7477 | 0.030309
6706 | 0.74864 | 0.045385
6707 | 0.75575 | 0.041783
6708 | 0.75934 | 0.030419
6709 | 0.72045 | 0.019728
6710 | 0.72042 | 0.016983
6711 | 0.72559 | 0.025447
6712 | 0.70174 | 0.037983
6713 | 0.69203 | 0.047558
6714 | 0.67583 | 0.044816
6715 | 0.70104 | 0.043724
6716 | 0.72079 | 0.051657
6717 | 0.69207 | 0.0618
6718 | 0.66708 | 0.06795
6719 | 0.66913 | 0.078421
6720 | 0.70951 | 0.090543
6721 | 0.70497 | 0.098796
6722 | 0.69113 | 0.10647
6723 | 0.68901 | 0.11442
6724 | 0.69083 | 0.11368
6725 | 0.67911 | 0.12296
6726 | 0.71423 | 0.1387
6727 | 0.71381 | 0.1683
6728 | 0.72785 | 0.15987
6729 | 0.76262 | 0.14226
6730 | 0.76475 | 0.19103
6731 | 0.77275 | 0.23908
6732 | 0.77691 | 0.2677
6733 | 0.73091 | 0.29132
6734 | 0.72418 | 0.29973
6735 | 0.71837 | 0.25132
6736 | 0.7082 | 0.19863
6737 | 0.70111 | 0.2329
6738 | 0.68017 | 0.24077
6739 | 0.70517 | 0.29485
6740 | 0.71707 | 0.39824
6741 | 0.67887 | 0.49552
6742 | 0.67355 | 0.41873
6743 | 0.67002 | 0.36842
6744 | 0.69132 | 0.30496
6745 | 0.67349 | 0.24865
6746 | 0.67323 | 0.19563
6747 | 0.67293 | 0.15306
6748 | 0.66482 | 0.10343
6749 | 0.66152 | 0.046052
6750 | 0.67415 | 0.01883
6751 | 0.70807 | 0.030789
6752 | 0.72392 | 0.028816
6753 | 0.77039 | 0.041107
6754 | 0.78724 | 0.13439
6755 | 0.81192 | 0.38566
6756 | 0.82973 | 0.58036
6757 | 0.79778 | 0.64161
6758 | 0.80106 | 0.65998
6759 | 0.79724 | 0.62543
6760 | 0.78943 | 0.5896
6761 | 0.77713 | 0.64552
6762 | 0.75049 | 0.69152
6763 | 0.75319 | 0.67467
6764 | 0.75149 | 0.63829
6765 | 0.70991 | 0.58853
6766 | 0.69797 | 0.52928
6767 | 0.71516 | 0.52098
6768 | 0.73675 | 0.53651
6769 | 0.71514 | 0.54398
6770 | 0.7094 | 0.54703
6771 | 0.70062 | 0.53105
6772 | 0.69278 | 0.51579
6773 | 0.68713 | 0.5557
6774 | 0.71073 | 0.62418
6775 | 0.72063 | 0.63883
6776 | 0.72701 | 0.6241
6777 | 0.76231 | 0.57544
6778 | 0.77101 | 0.62753
6779 | 0.78235 | 0.67405
6780 | 0.78406 | 0.6478
6781 | 0.76012 | 0.60122
6782 | 0.75843 | 0.54703
6783 | 0.74686 | 0.45145
6784 | 0.73682 | 0.28501
6785 | 0.73123 | 0.21095
6786 | 0.69622 | 0.18696
6787 | 0.71367 | 0.1674
6788 | 0.7397 | 0.15626
6789 | 0.7059 | 0.13495
6790 | 0.69784 | 0.12137
6791 | 0.68227 | 0.11771
6792 | 0.68591 | 0.11629
6793 | 0.6847 | 0.1153
6794 | 0.67952 | 0.10123
6795 | 0.68233 | 0.069456
6796 | 0.68596 | 0.051045
6797 | 0.67485 | 0.057021
6798 | 0.68776 | 0.071145
6799 | 0.71946 | 0.073016
6800 | 0.74519 | 0.047658
6801 | 0.77356 | 0.034415
6802 | 0.77114 | 0.04919
6803 | 0.76835 | 0.051641
6804 | 0.78419 | 0.062123
6805 | 0.76406 | 0.078289
6806 | 0.77083 | 0.087028
6807 | 0.75316 | 0.077049
6808 | 0.78508 | 0.058505
6809 | 0.76951 | 0.038344
6810 | 0.75695 | 0.031298
6811 | 0.71734 | 0.049049
6812 | 0.71803 | 0.092827
6813 | 0.68157 | 0.14664
6814 | 0.69021 | 0.18429
6815 | 0.69099 | 0.19969
6816 | 0.69536 | 0.20902
6817 | 0.68598 | 0.22521
6818 | 0.68086 | 0.23297
6819 | 0.66659 | 0.22088
6820 | 0.68043 | 0.21994
6821 | 0.65908 | 0.23294
6822 | 0.65775 | 0.23432
6823 | 0.67662 | 0.21977
6824 | 0.66503 | 0.15531
6825 | 0.6544 | 0.078661
6826 | 0.65858 | 0.046412
6827 | 0.67238 | 0.03211
6828 | 0.67189 | 0.041872
6829 | 0.67941 | 0.10385
6830 | 0.70428 | 0.13117
6831 | 0.68457 | 0.10903
6832 | 0.66117 | 0.071437
6833 | 0.625 | 0.053719
6834 | 0.60656 | 0.071989
6835 | 0.61472 | 0.18926
6836 | 0.62501 | 0.21747
6837 | 0.59342 | 0.21038
6838 | 0.59063 | 0.17957
6839 | 0.60433 | 0.1607
6840 | 0.59299 | 0.13991
6841 | 0.57024 | 0.13136
6842 | 0.6056 | 0.1374
6843 | 0.62094 | 0.15437
6844 | 0.61888 | 0.18001
6845 | 0.6115 | 0.20635
6846 | 0.60522 | 0.22081
6847 | 0.58754 | 0.21422
6848 | 0.56275 | 0.15081
6849 | 0.57244 | 0.076392
6850 | 0.59665 | 0.057733
6851 | 0.61796 | 0.069449
6852 | 0.62898 | 0.066982
6853 | 0.64676 | 0.068918
6854 | 0.67082 | 0.07359
6855 | 0.67469 | 0.067966
6856 | 0.66275 | 0.048663
6857 | 0.65949 | 0.024151
6858 | 0.62095 | 0.034228
6859 | 0.58049 | 0.057353
6860 | 0.61067 | 0.072997
6861 | 0.59018 | 0.081786
6862 | 0.56209 | 0.084058
6863 | 0.59863 | 0.092925
6864 | 0.61409 | 0.0983
6865 | 0.62088 | 0.089484
6866 | 0.64168 | 0.073788
6867 | 0.64216 | 0.058773
6868 | 0.64223 | 0.044898
6869 | 0.638 | 0.048047
6870 | 0.62727 | 0.062449
6871 | 0.64923 | 0.077098
6872 | 0.71299 | 0.066308
6873 | 0.75019 | 0.040604
6874 | 0.74157 | 0.052964
6875 | 0.74692 | 0.064516
6876 | 0.75621 | 0.058372
6877 | 0.71419 | 0.047273
6878 | 0.7357 | 0.037273
6879 | 0.72842 | 0.034686
6880 | 0.68431 | 0.03518
6881 | 0.67988 | 0.045473
6882 | 0.6736 | 0.095469
6883 | 0.70509 | 0.15333
6884 | 0.7148 | 0.18865
6885 | 0.6791 | 0.19964
6886 | 0.64237 | 0.22057
6887 | 0.63676 | 0.2038
6888 | 0.65999 | 0.19542
6889 | 0.61962 | 0.19269
6890 | 0.60949 | 0.22305
6891 | 0.61121 | 0.22981
6892 | 0.60935 | 0.21357
6893 | 0.60767 | 0.20985
6894 | 0.64143 | 0.21994
6895 | 0.67157 | 0.21021
6896 | 0.7178 | 0.15481
6897 | 0.75514 | 0.07271
6898 | 0.76589 | 0.027723
6899 | 0.78385 | 0.026967
6900 | 0.81048 | 0.038297
6901 | 0.77207 | 0.063231
6902 | 0.77948 | 0.14813
6903 | 0.76984 | 0.39447
6904 | 0.76623 | 0.63542
6905 | 0.76643 | 0.53692
6906 | 0.76132 | 0.30246
6907 | 0.77728 | 0.25001
6908 | 0.75604 | 0.32974
6909 | 0.70515 | 0.37835
6910 | 0.66344 | 0.35011
6911 | 0.64189 | 0.29995
6912 | 0.6651 | 0.37359
6913 | 0.66791 | 0.40052
6914 | 0.70337 | 0.36903
6915 | 0.7204 | 0.31626
6916 | 0.71439 | 0.25905
6917 | 0.698 | 0.19379
6918 | 0.71825 | 0.16856
6919 | 0.68441 | 0.15821
6920 | 0.74049 | 0.13297
6921 | 0.77269 | 0.11232
6922 | 0.76346 | 0.10847
6923 | 0.7634 | 0.079382
6924 | 0.7979 | 0.061733
6925 | 0.76607 | 0.054462
6926 | 0.81299 | 0.050573
6927 | 0.7889 | 0.042093
6928 | 0.74433 | 0.025279
6929 | 0.68989 | 0.0070361
6930 | 0.67971 | 0.0026914
6931 | 0.71862 | 0.012672
6932 | 0.73848 | 0.026445
6933 | 0.6991 | 0.02832
6934 | 0.6627 | 0.027174
6935 | 0.63825 | 0.044375
6936 | 0.6426 | 0.070856
6937 | 0.68201 | 0.10361
6938 | 0.70388 | 0.13109
6939 | 0.70502 | 0.13575
6940 | 0.7014 | 0.11147
6941 | 0.6916 | 0.092478
6942 | 0.69438 | 0.079132
6943 | 0.66966 | 0.073331
6944 | 0.73952 | 0.052974
6945 | 0.76333 | 0.019861
6946 | 0.75791 | 0.01673
6947 | 0.75818 | 0.017014
6948 | 0.76078 | 0.020418
6949 | 0.7105 | 0.018782
6950 | 0.71138 | 0.0119
6951 | 0.71217 | 0.0090064
6952 | 0.70722 | 0.0081988
6953 | 0.70179 | 0.017309
6954 | 0.70638 | 0.031915
6955 | 0.73492 | 0.042462
6956 | 0.72865 | 0.044967
6957 | 0.6863 | 0.041708
6958 | 0.64079 | 0.04303
6959 | 0.63619 | 0.054633
6960 | 0.65375 | 0.0565
6961 | 0.68216 | 0.042653
6962 | 0.70114 | 0.04213
6963 | 0.70049 | 0.05242
6964 | 0.68528 | 0.058869
6965 | 0.66038 | 0.054131
6966 | 0.68785 | 0.051837
6967 | 0.65455 | 0.050683
6968 | 0.72476 | 0.064851
6969 | 0.75888 | 0.072742
6970 | 0.77263 | 0.14009
6971 | 0.78785 | 0.17422
6972 | 0.79985 | 0.16165
6973 | 0.7538 | 0.15221
6974 | 0.74582 | 0.13015
6975 | 0.73461 | 0.11896
6976 | 0.73128 | 0.079827
6977 | 0.72796 | 0.053205
6978 | 0.74148 | 0.035159
6979 | 0.74764 | 0.019992
6980 | 0.73551 | 0.0089463
6981 | 0.6905 | 0.017164
6982 | 0.65164 | 0.057754
6983 | 0.62923 | 0.054465
6984 | 0.67084 | 0.035134
6985 | 0.71853 | 0.030706
6986 | 0.7134 | 0.028705
6987 | 0.69638 | 0.038535
6988 | 0.68265 | 0.057082
6989 | 0.66194 | 0.052577
6990 | 0.67466 | 0.036315
6991 | 0.68724 | 0.046987
6992 | 0.64729 | 0.054024
6993 | 0.67012 | 0.042021
6994 | 0.69846 | 0.049101
6995 | 0.70722 | 0.070456
6996 | 0.71224 | 0.073619
6997 | 0.67598 | 0.056536
6998 | 0.68844 | 0.054832
6999 | 0.73505 | 0.057825
7000 | 0.70198 | 0.014781
7001 | 0.67904 | 0.010708
7002 | 0.64573 | 0.024045
7003 | 0.65411 | 0.067511
7004 | 0.64208 | 0.12264
7005 | 0.63076 | 0.21736
7006 | 0.63676 | 0.23216
7007 | 0.62022 | 0.13436
7008 | 0.66572 | 0.087109
7009 | 0.66341 | 0.076403
7010 | 0.66842 | 0.044194
7011 | 0.66616 | 0.012234
7012 | 0.65552 | 0.030958
7013 | 0.63544 | 0.070723
7014 | 0.6335 | 0.13414
7015 | 0.63315 | 0.16043
7016 | 0.63382 | 0.15375
7017 | 0.62982 | 0.1177
7018 | 0.61162 | 0.11764
7019 | 0.6301 | 0.14401
7020 | 0.63896 | 0.18166
7021 | 0.63407 | 0.23518
7022 | 0.61315 | 0.24422
7023 | 0.67528 | 0.25242
7024 | 0.68554 | 0.29968
7025 | 0.64683 | 0.32804
7026 | 0.58496 | 0.36903
7027 | 0.62332 | 0.41718
7028 | 0.63387 | 0.47781
7029 | 0.60652 | 0.46355
7030 | 0.57896 | 0.41493
7031 | 0.6201 | 0.27201
7032 | 0.59929 | 0.12079
7033 | 0.65978 | 0.0707
7034 | 0.67928 | 0.072953
7035 | 0.68734 | 0.07029
7036 | 0.68184 | 0.059728
7037 | 0.68477 | 0.027613
7038 | 0.68724 | 0.027074
7039 | 0.69297 | 0.06979
7040 | 0.72743 | 0.095601
7041 | 0.77313 | 0.11271
7042 | 0.77998 | 0.10155
7043 | 0.79153 | 0.11199
7044 | 0.81561 | 0.11175
7045 | 0.77075 | 0.077011
7046 | 0.77246 | 0.076309
7047 | 0.76027 | 0.089678
7048 | 0.75135 | 0.098832
7049 | 0.74459 | 0.13301
7050 | 0.74543 | 0.1614
7051 | 0.76139 | 0.1372
7052 | 0.74334 | 0.11306
7053 | 0.69757 | 0.11123
7054 | 0.65157 | 0.10639
7055 | 0.63763 | 0.11926
7056 | 0.67468 | 0.11946
7057 | 0.675 | 0.089043
7058 | 0.7192 | 0.091713
7059 | 0.72384 | 0.12663
7060 | 0.7202 | 0.11164
7061 | 0.71072 | 0.1568
7062 | 0.72046 | 0.18464
7063 | 0.67104 | 0.16195
7064 | 0.76224 | 0.11213
7065 | 0.80299 | 0.080471
7066 | 0.80494 | 0.072857
7067 | 0.81114 | 0.054041
7068 | 0.82901 | 0.055803
7069 | 0.77857 | 0.064519
7070 | 0.77263 | 0.081508
7071 | 0.76979 | 0.13495
7072 | 0.76336 | 0.19032
7073 | 0.75505 | 0.23272
7074 | 0.74929 | 0.2676
7075 | 0.77373 | 0.25669
7076 | 0.75598 | 0.23999
7077 | 0.71079 | 0.22306
7078 | 0.67152 | 0.20494
7079 | 0.66311 | 0.19283
7080 | 0.69345 | 0.18093
7081 | 0.71276 | 0.16464
7082 | 0.7268 | 0.14702
7083 | 0.7283 | 0.144
7084 | 0.72842 | 0.13956
7085 | 0.71186 | 0.12005
7086 | 0.74186 | 0.10988
7087 | 0.69469 | 0.11773
7088 | 0.7606 | 0.10573
7089 | 0.79844 | 0.077032
7090 | 0.79825 | 0.076257
7091 | 0.80186 | 0.09472
7092 | 0.8115 | 0.10642
7093 | 0.76268 | 0.10122
7094 | 0.76165 | 0.10513
7095 | 0.74639 | 0.080169
7096 | 0.74591 | 0.064451
7097 | 0.73533 | 0.15935
7098 | 0.73459 | 0.26575
7099 | 0.7711 | 0.37625
7100 | 0.75726 | 0.42185
7101 | 0.71201 | 0.36163
7102 | 0.68854 | 0.32854
7103 | 0.67495 | 0.29996
7104 | 0.72819 | 0.30423
7105 | 0.67172 | 0.22128
7106 | 0.66852 | 0.19281
7107 | 0.67704 | 0.18885
7108 | 0.68223 | 0.1081
7109 | 0.66941 | 0.034639
7110 | 0.66738 | 0.013797
7111 | 0.68556 | 0.013546
7112 | 0.77089 | 0.019424
7113 | 0.8052 | 0.021191
7114 | 0.79553 | 0.0098921
7115 | 0.80675 | 0.010271
7116 | 0.83137 | 0.033449
7117 | 0.78661 | 0.05084
7118 | 0.78624 | 0.081738
7119 | 0.79212 | 0.080047
7120 | 0.79142 | 0.04893
7121 | 0.78957 | 0.030723
7122 | 0.76008 | 0.02783
7123 | 0.7843 | 0.020951
7124 | 0.76755 | 0.013874
7125 | 0.72958 | 0.029881
7126 | 0.71379 | 0.050752
7127 | 0.75259 | 0.061152
7128 | 0.76907 | 0.06893
7129 | 0.71661 | 0.076536
7130 | 0.72188 | 0.1546
7131 | 0.71689 | 0.20275
7132 | 0.70493 | 0.16195
7133 | 0.68409 | 0.089574
7134 | 0.73011 | 0.040348
7135 | 0.69887 | 0.035158
7136 | 0.78347 | 0.021972
7137 | 0.81326 | 0.014092
7138 | 0.80692 | 0.012896
7139 | 0.81879 | 0.011105
7140 | 0.8322 | 0.0079312
7141 | 0.79074 | 0.0049754
7142 | 0.78667 | 0.0046406
7143 | 0.76641 | 0.0083056
7144 | 0.7485 | 0.016817
7145 | 0.73422 | 0.023835
7146 | 0.73155 | 0.028669
7147 | 0.76074 | 0.037447
7148 | 0.76166 | 0.045185
7149 | 0.72891 | 0.055829
7150 | 0.7002 | 0.063654
7151 | 0.67247 | 0.056592
7152 | 0.65661 | 0.04245
7153 | 0.68762 | 0.027825
7154 | 0.70566 | 0.015716
7155 | 0.70634 | 0.021135
7156 | 0.69431 | 0.045343
7157 | 0.69543 | 0.084378
7158 | 0.68232 | 0.11893
7159 | 0.68205 | 0.14044
7160 | 0.64021 | 0.12303
7161 | 0.67075 | 0.064937
7162 | 0.67362 | 0.037563
7163 | 0.68447 | 0.044292
7164 | 0.73814 | 0.056458
7165 | 0.67078 | 0.07614
7166 | 0.73023 | 0.080712
7167 | 0.74332 | 0.069486
7168 | 0.72074 | 0.045046
7169 | 0.71857 | 0.033961
7170 | 0.66688 | 0.039589
7171 | 0.67559 | 0.04459
7172 | 0.68312 | 0.048649
7173 | 0.69097 | 0.057799
7174 | 0.66022 | 0.071272
7175 | 0.65408 | 0.092781
7176 | 0.64005 | 0.11961
7177 | 0.62895 | 0.14683
7178 | 0.61397 | 0.16448
7179 | 0.62733 | 0.16346
7180 | 0.62954 | 0.15809
7181 | 0.63313 | 0.15221
7182 | 0.63374 | 0.13951
7183 | 0.60938 | 0.12294
7184 | 0.62202 | 0.10441
7185 | 0.6152 | 0.057487
7186 | 0.60847 | 0.054817
7187 | 0.60025 | 0.10107
7188 | 0.59402 | 0.12125
7189 | 0.61525 | 0.11839
7190 | 0.61799 | 0.099999
7191 | 0.61462 | 0.081204
7192 | 0.61929 | 0.073036
7193 | 0.59844 | 0.061341
7194 | 0.57518 | 0.045341
7195 | 0.6517 | 0.032749
7196 | 0.68923 | 0.022201
7197 | 0.65926 | 0.016364
7198 | 0.62096 | 0.013119
7199 | 0.59082 | 0.012697
7200 | 0.57611 | 0.013838
7201 | 0.55915 | 0.014487
7202 | 0.63472 | 0.014738
7203 | 0.6696 | 0.018986
7204 | 0.68368 | 0.03558
7205 | 0.68584 | 0.064391
7206 | 0.68667 | 0.088336
7207 | 0.69796 | 0.10124
7208 | 0.68139 | 0.10793
7209 | 0.75451 | 0.1139
7210 | 0.81029 | 0.12112
7211 | 0.81998 | 0.11703
7212 | 0.83451 | 0.10821
7213 | 0.85332 | 0.1037
7214 | 0.81228 | 0.10768
7215 | 0.82064 | 0.11694
7216 | 0.81295 | 0.11194
7217 | 0.80759 | 0.11742
7218 | 0.81096 | 0.12686
7219 | 0.82611 | 0.13261
7220 | 0.83082 | 0.1317
7221 | 0.78437 | 0.12219
7222 | 0.72627 | 0.11088
7223 | 0.68733 | 0.10189
7224 | 0.6647 | 0.1015
7225 | 0.69818 | 0.098792
7226 | 0.63226 | 0.092535
7227 | 0.64628 | 0.086699
7228 | 0.61687 | 0.080136
7229 | 0.64403 | 0.076451
7230 | 0.63858 | 0.073062
7231 | 0.65466 | 0.072677
7232 | 0.70217 | 0.063138
7233 | 0.78064 | 0.065513
7234 | 0.82882 | 0.067932
7235 | 0.83965 | 0.06718
7236 | 0.85583 | 0.070305
7237 | 0.87332 | 0.082282
7238 | 0.83129 | 0.10838
7239 | 0.8342 | 0.12725
7240 | 0.8233 | 0.13063
7241 | 0.82294 | 0.14071
7242 | 0.82762 | 0.13747
7243 | 0.84455 | 0.12149
7244 | 0.83584 | 0.12731
7245 | 0.79452 | 0.1269
7246 | 0.74759 | 0.11489
7247 | 0.69832 | 0.11148
7248 | 0.68194 | 0.11103
7249 | 0.66219 | 0.11773
7250 | 0.65215 | 0.11213
7251 | 0.65584 | 0.10738
7252 | 0.68185 | 0.105
7253 | 0.68437 | 0.10641
7254 | 0.6617 | 0.10253
7255 | 0.65045 | 0.098568
7256 | 0.71141 | 0.088059
7257 | 0.79008 | 0.08851
7258 | 0.83761 | 0.087951
7259 | 0.84717 | 0.089639
7260 | 0.86431 | 0.082913
7261 | 0.88072 | 0.066968
7262 | 0.84494 | 0.061248
7263 | 0.84096 | 0.064091
7264 | 0.83255 | 0.072498
7265 | 0.82676 | 0.098538
7266 | 0.82819 | 0.093282
7267 | 0.8454 | 0.065056
7268 | 0.84329 | 0.051792
7269 | 0.80136 | 0.045057
7270 | 0.75171 | 0.046776
7271 | 0.70175 | 0.065839
7272 | 0.68258 | 0.082373
7273 | 0.65006 | 0.084722
7274 | 0.63127 | 0.080967
7275 | 0.63263 | 0.074557
7276 | 0.66915 | 0.06737
7277 | 0.67852 | 0.061055
7278 | 0.67151 | 0.055254
7279 | 0.68034 | 0.052428
7280 | 0.71808 | 0.047928
7281 | 0.79123 | 0.036073
7282 | 0.83525 | 0.037228
7283 | 0.84352 | 0.045073
7284 | 0.85871 | 0.049982
7285 | 0.87485 | 0.057175
7286 | 0.83775 | 0.064988
7287 | 0.83913 | 0.06909
7288 | 0.82758 | 0.062834
7289 | 0.82099 | 0.054726
7290 | 0.81451 | 0.053595
7291 | 0.82898 | 0.053745
7292 | 0.82131 | 0.04906
7293 | 0.78522 | 0.045065
7294 | 0.73483 | 0.040622
7295 | 0.6923 | 0.034319
7296 | 0.67198 | 0.027107
7297 | 0.63375 | 0.02712
7298 | 0.61648 | 0.028661
7299 | 0.6311 | 0.024171
7300 | 0.65236 | 0.014204
7301 | 0.66462 | 0.009194
7302 | 0.65055 | 0.013105
7303 | 0.66966 | 0.035026
7304 | 0.70378 | 0.05243
7305 | 0.69763 | 0.045055
7306 | 0.7277 | 0.041589
7307 | 0.73303 | 0.05337
7308 | 0.75685 | 0.067953
7309 | 0.76342 | 0.067102
7310 | 0.74705 | 0.041264
7311 | 0.74932 | 0.017014
7312 | 0.74214 | 0.03837
7313 | 0.71674 | 0.10641
7314 | 0.71004 | 0.22961
7315 | 0.72378 | 0.34473
7316 | 0.73018 | 0.33904
7317 | 0.69995 | 0.36123
7318 | 0.67094 | 0.42504
7319 | 0.69238 | 0.44876
7320 | 0.69052 | 0.40731
7321 | 0.68416 | 0.35466
7322 | 0.65336 | 0.34297
7323 | 0.64623 | 0.38832
7324 | 0.62685 | 0.49393
7325 | 0.6178 | 0.56896
7326 | 0.6044 | 0.4911
7327 | 0.59838 | 0.50742
7328 | 0.61034 | 0.45666
7329 | 0.61391 | 0.38565
7330 | 0.63757 | 0.40643
7331 | 0.65165 | 0.41273
7332 | 0.71026 | 0.46637
7333 | 0.73795 | 0.48147
7334 | 0.70179 | 0.458
7335 | 0.68692 | 0.36373
7336 | 0.67366 | 0.32259
7337 | 0.6731 | 0.28052
7338 | 0.6908 | 0.23935
7339 | 0.70529 | 0.21815
7340 | 0.68405 | 0.20502
7341 | 0.67519 | 0.1913
7342 | 0.68805 | 0.23756
7343 | 0.67422 | 0.26538
7344 | 0.66524 | 0.243
7345 | 0.66756 | 0.18043
7346 | 0.6444 | 0.14243
7347 | 0.65804 | 0.10428
7348 | 0.65483 | 0.056746
7349 | 0.64715 | 0.052877
7350 | 0.6292 | 0.079045
7351 | 0.62499 | 0.088481
7352 | 0.61518 | 0.090813
7353 | 0.60761 | 0.10513
7354 | 0.62003 | 0.1041
7355 | 0.62771 | 0.055409
7356 | 0.6178 | 0.031065
7357 | 0.60314 | 0.026249
7358 | 0.61963 | 0.020398
7359 | 0.60814 | 0.013725
7360 | 0.6041 | 0.014877
7361 | 0.60691 | 0.10124
7362 | 0.61523 | 0.39298
7363 | 0.66721 | 0.64529
7364 | 0.68419 | 0.77192
7365 | 0.65661 | 0.79081
7366 | 0.62929 | 0.75088
7367 | 0.60788 | 0.6717
7368 | 0.66162 | 0.58959
7369 | 0.64594 | 0.54279
7370 | 0.62443 | 0.53544
7371 | 0.61895 | 0.5158
7372 | 0.63038 | 0.49386
7373 | 0.63572 | 0.42187
7374 | 0.64331 | 0.34564
7375 | 0.67073 | 0.29297
7376 | 0.68559 | 0.22739
7377 | 0.74307 | 0.28624
7378 | 0.78107 | 0.40454
7379 | 0.77558 | 0.52568
7380 | 0.79172 | 0.73926
7381 | 0.81545 | 0.80413
7382 | 0.77475 | 0.74623
7383 | 0.77693 | 0.73102
7384 | 0.76222 | 0.71391
7385 | 0.75797 | 0.68659
7386 | 0.76865 | 0.65654
7387 | 0.79572 | 0.6074
7388 | 0.79775 | 0.55587
7389 | 0.75638 | 0.50593
7390 | 0.7081 | 0.44701
7391 | 0.70112 | 0.39507
7392 | 0.67925 | 0.32771
7393 | 0.68293 | 0.26711
7394 | 0.69441 | 0.26629
7395 | 0.68769 | 0.25389
7396 | 0.69082 | 0.2064
7397 | 0.68479 | 0.16743
7398 | 0.67909 | 0.076862
7399 | 0.71795 | 0.026401
7400 | 0.70293 | 0.011777
7401 | 0.75815 | 0.0099743
7402 | 0.78801 | 0.033735
7403 | 0.78363 | 0.03616
7404 | 0.78458 | 0.029044
7405 | 0.80054 | 0.020075
7406 | 0.7581 | 0.012381
7407 | 0.76293 | 0.0067272
7408 | 0.75919 | 0.0026925
7409 | 0.76116 | 0.0014093
7410 | 0.77463 | 0.0034636
7411 | 0.80424 | 0.0083379
7412 | 0.81145 | 0.013282
7413 | 0.77014 | 0.015482
7414 | 0.72329 | 0.015016
7415 | 0.6794 | 0.017411
7416 | 0.65754 | 0.024816
7417 | 0.62247 | 0.032115
7418 | 0.60677 | 0.038698
7419 | 0.66082 | 0.045032
7420 | 0.66568 | 0.049794
7421 | 0.66652 | 0.05491
7422 | 0.65856 | 0.069833
7423 | 0.62331 | 0.090695
7424 | 0.70231 | 0.096352
7425 | 0.7775 | 0.10184
7426 | 0.81123 | 0.13219
7427 | 0.80964 | 0.16833
7428 | 0.81863 | 0.21887
7429 | 0.83841 | 0.23755
7430 | 0.80095 | 0.22822
7431 | 0.79392 | 0.19499
7432 | 0.78154 | 0.16873
7433 | 0.77504 | 0.19172
7434 | 0.788 | 0.19173
7435 | 0.82378 | 0.18709
7436 | 0.82867 | 0.17778
7437 | 0.78773 | 0.16097
7438 | 0.74102 | 0.15516
7439 | 0.69602 | 0.14058
7440 | 0.67191 | 0.10771
7441 | 0.64071 | 0.081241
7442 | 0.6496 | 0.053188
7443 | 0.65785 | 0.031231
7444 | 0.71923 | 0.022422
7445 | 0.72387 | 0.029963
7446 | 0.71341 | 0.04053
7447 | 0.72003 | 0.064181
7448 | 0.7461 | 0.095819
7449 | 0.79517 | 0.066163
7450 | 0.82166 | 0.036729
7451 | 0.82134 | 0.068059
7452 | 0.83379 | 0.092781
7453 | 0.85056 | 0.11927
7454 | 0.81917 | 0.10001
7455 | 0.81845 | 0.081842
7456 | 0.80766 | 0.062516
7457 | 0.80639 | 0.067928
7458 | 0.81665 | 0.047634
7459 | 0.83429 | 0.035501
7460 | 0.82787 | 0.03071
7461 | 0.79483 | 0.026762
7462 | 0.75054 | 0.0128
7463 | 0.70816 | 0.0043265
7464 | 0.69345 | 0.004216
7465 | 0.67473 | 0.0057659
7466 | 0.66397 | 0.022737
7467 | 0.70485 | 0.0511
7468 | 0.71987 | 0.067156
7469 | 0.71967 | 0.062831
7470 | 0.71158 | 0.061078
7471 | 0.70533 | 0.054828
7472 | 0.72974 | 0.049271
7473 | 0.79787 | 0.04893
7474 | 0.84243 | 0.046468
7475 | 0.857 | 0.051015
7476 | 0.87243 | 0.062548
7477 | 0.87956 | 0.065817
7478 | 0.85346 | 0.054065
7479 | 0.84805 | 0.041751
7480 | 0.8236 | 0.038069
7481 | 0.80549 | 0.040707
7482 | 0.80798 | 0.040278
7483 | 0.83289 | 0.038736
7484 | 0.8279 | 0.04674
7485 | 0.79608 | 0.057559
7486 | 0.74769 | 0.06131
7487 | 0.71067 | 0.060527
7488 | 0.69682 | 0.058235
7489 | 0.6704 | 0.059509
7490 | 0.65711 | 0.064967
7491 | 0.67555 | 0.067956
7492 | 0.68939 | 0.058722
7493 | 0.69209 | 0.054066
7494 | 0.68371 | 0.054025
7495 | 0.693 | 0.053821
7496 | 0.645 | 0.049173
7497 | 0.64116 | 0.042399
7498 | 0.66664 | 0.033905
7499 | 0.68623 | 0.031811
7500 | 0.6909 | 0.031548
7501 | 0.68539 | 0.024899
7502 | 0.68158 | 0.014531
7503 | 0.67182 | 0.0044621
7504 | 0.66103 | 0.0012908
7505 | 0.66555 | 0.0062365
7506 | 0.68506 | 0.021975
7507 | 0.74358 | 0.04286
7508 | 0.75016 | 0.062408
7509 | 0.73103 | 0.081163
7510 | 0.70733 | 0.093741
7511 | 0.71836 | 0.10386
7512 | 0.74595 | 0.1177
7513 | 0.74959 | 0.12822
7514 | 0.74478 | 0.1185
7515 | 0.74104 | 0.091175
7516 | 0.72802 | 0.058456
7517 | 0.72744 | 0.038333
7518 | 0.71256 | 0.032121
7519 | 0.71616 | 0.031814
7520 | 0.71131 | 0.027732
7521 | 0.69625 | 0.012942
7522 | 0.71699 | 0.0044966
7523 | 0.71071 | 0.001502
7524 | 0.71299 | 0.0033897
7525 | 0.70638 | 0.0077949
7526 | 0.69197 | 0.013286
7527 | 0.65932 | 0.018341
7528 | 0.66282 | 0.019123
7529 | 0.64124 | 0.017606
7530 | 0.64507 | 0.021613
7531 | 0.71754 | 0.021302
7532 | 0.73851 | 0.024747
7533 | 0.71946 | 0.030113
7534 | 0.6936 | 0.014139
7535 | 0.66375 | 0.012011
7536 | 0.66565 | 0.033023
7537 | 0.6635 | 0.057676
7538 | 0.66275 | 0.077091
7539 | 0.6916 | 0.04919
7540 | 0.72698 | 0.038854
7541 | 0.73204 | 0.036526
7542 | 0.73234 | 0.037932
7543 | 0.76927 | 0.040953
7544 | 0.79007 | 0.034206
7545 | 0.82338 | 0.0097299
7546 | 0.867 | 0.013285
7547 | 0.86818 | 0.028783
7548 | 0.87304 | 0.042697
7549 | 0.87602 | 0.042599
7550 | 0.84178 | 0.037146
7551 | 0.84197 | 0.02437
7552 | 0.83335 | 0.012597
7553 | 0.83574 | 0.0059499
7554 | 0.84619 | 0.004568
7555 | 0.86143 | 0.0067083
7556 | 0.85874 | 0.01891
7557 | 0.81864 | 0.039365
7558 | 0.77525 | 0.089807
7559 | 0.73193 | 0.14287
7560 | 0.70927 | 0.22303
7561 | 0.685 | 0.27199
7562 | 0.70563 | 0.22983
7563 | 0.74508 | 0.17886
7564 | 0.74435 | 0.1607
7565 | 0.75183 | 0.13242
7566 | 0.75156 | 0.1267
7567 | 0.76481 | 0.12987
7568 | 0.76875 | 0.1134
7569 | 0.83707 | 0.072414
7570 | 0.86574 | 0.081554
7571 | 0.85766 | 0.09953
7572 | 0.85648 | 0.11426
7573 | 0.85883 | 0.12186
7574 | 0.81464 | 0.10708
7575 | 0.81608 | 0.068671
7576 | 0.8075 | 0.042409
7577 | 0.80798 | 0.028413
7578 | 0.82146 | 0.022092
7579 | 0.85914 | 0.02509
7580 | 0.8637 | 0.02504
7581 | 0.82722 | 0.025555
7582 | 0.78227 | 0.037886
7583 | 0.74103 | 0.046453
7584 | 0.72282 | 0.045473
7585 | 0.70873 | 0.061519
7586 | 0.70254 | 0.070821
7587 | 0.75257 | 0.074193
7588 | 0.76096 | 0.058724
7589 | 0.76477 | 0.030539
7590 | 0.74555 | 0.0094924
7591 | 0.76542 | 0.015212
7592 | 0.77289 | 0.032491
7593 | 0.84153 | 0.048066
7594 | 0.87405 | 0.087833
7595 | 0.86701 | 0.13121
7596 | 0.86554 | 0.14835
7597 | 0.86842 | 0.14837
7598 | 0.83927 | 0.1458
7599 | 0.8362 | 0.12516
7600 | 0.82817 | 0.095272
7601 | 0.826 | 0.072811
7602 | 0.84283 | 0.05828
7603 | 0.87298 | 0.055886
7604 | 0.87513 | 0.047981
7605 | 0.84012 | 0.032032
7606 | 0.7996 | 0.016972
7607 | 0.7631 | 0.022024
7608 | 0.75052 | 0.054345
7609 | 0.74637 | 0.11282
7610 | 0.7702 | 0.17811
7611 | 0.78439 | 0.23941
7612 | 0.78482 | 0.27972
7613 | 0.7805 | 0.26664
7614 | 0.76937 | 0.20701
7615 | 0.77606 | 0.18176
7616 | 0.79706 | 0.16742
7617 | 0.85434 | 0.11366
7618 | 0.88484 | 0.067929
7619 | 0.88229 | 0.045899
7620 | 0.88589 | 0.04736
7621 | 0.89123 | 0.061073
7622 | 0.85911 | 0.13136
7623 | 0.86531 | 0.22309
7624 | 0.85897 | 0.33125
7625 | 0.85618 | 0.33415
7626 | 0.86986 | 0.29994
7627 | 0.87885 | 0.32772
7628 | 0.87315 | 0.43784
7629 | 0.83374 | 0.54564
7630 | 0.78927 | 0.631
7631 | 0.74211 | 0.67744
7632 | 0.7198 | 0.70113
7633 | 0.69552 | 0.67169
7634 | 0.6723 | 0.61917
7635 | 0.65948 | 0.61138
7636 | 0.66732 | 0.60295
7637 | 0.77084 | 0.51399
7638 | 0.76764 | 0.32901
7639 | 0.78266 | 0.11039
7640 | 0.7698 | 0.080206
7641 | 0.83923 | 0.27514
7642 | 0.87761 | 0.26142
7643 | 0.88201 | 0.15459
7644 | 0.88572 | 0.067949
7645 | 0.88561 | 0.035161
7646 | 0.84437 | 0.033153
7647 | 0.83877 | 0.066824
7648 | 0.83198 | 0.10552
7649 | 0.8221 | 0.12313
7650 | 0.83071 | 0.10895
7651 | 0.86237 | 0.088323
7652 | 0.85658 | 0.080313
7653 | 0.82193 | 0.073687
7654 | 0.77799 | 0.085241
7655 | 0.73576 | 0.097187
7656 | 0.73287 | 0.072208
7657 | 0.70621 | 0.046936
7658 | 0.6906 | 0.041311
7659 | 0.71896 | 0.045251
7660 | 0.73041 | 0.04137
7661 | 0.73949 | 0.038766
7662 | 0.74005 | 0.04363
7663 | 0.74138 | 0.044166
7664 | 0.7182 | 0.033615
7665 | 0.72231 | 0.015214
7666 | 0.72955 | 0.014373
7667 | 0.72099 | 0.017644
7668 | 0.71947 | 0.01583
7669 | 0.7136 | 0.010735
7670 | 0.70953 | 0.010818
7671 | 0.71212 | 0.028399
7672 | 0.71232 | 0.027612
7673 | 0.72066 | 0.056262
7674 | 0.73577 | 0.10466
7675 | 0.7809 | 0.15034
7676 | 0.78572 | 0.18743
7677 | 0.74995 | 0.19252
7678 | 0.71643 | 0.16514
7679 | 0.69596 | 0.13339
7680 | 0.69577 | 0.11356
7681 | 0.67574 | 0.085595
7682 | 0.67837 | 0.079224
7683 | 0.70341 | 0.079063
7684 | 0.72834 | 0.061088
7685 | 0.73145 | 0.057116
7686 | 0.72124 | 0.084727
7687 | 0.72399 | 0.081828
7688 | 0.72168 | 0.14066
7689 | 0.71837 | 0.14812
7690 | 0.74508 | 0.16332
7691 | 0.76953 | 0.15368
7692 | 0.77823 | 0.16554
7693 | 0.75411 | 0.14724
7694 | 0.75256 | 0.091369
7695 | 0.73819 | 0.057986
7696 | 0.76187 | 0.050281
7697 | 0.7704 | 0.066343
7698 | 0.75671 | 0.11233
7699 | 0.77701 | 0.13304
7700 | 0.78085 | 0.13572
7701 | 0.75176 | 0.13333
7702 | 0.72463 | 0.11367
7703 | 0.70629 | 0.097442
7704 | 0.68682 | 0.12334
7705 | 0.66239 | 0.13612
7706 | 0.68472 | 0.14025
7707 | 0.72185 | 0.14045
7708 | 0.74134 | 0.15411
7709 | 0.73068 | 0.18141
7710 | 0.7355 | 0.22308
7711 | 0.7911 | 0.26376
7712 | 0.779 | 0.2786
7713 | 0.85004 | 0.2888
7714 | 0.8912 | 0.35614
7715 | 0.89058 | 0.40306
7716 | 0.89355 | 0.40339
7717 | 0.90065 | 0.36236
7718 | 0.86154 | 0.29933
7719 | 0.85979 | 0.20083
7720 | 0.85115 | 0.15492
7721 | 0.84734 | 0.11988
7722 | 0.86902 | 0.09858
7723 | 0.90254 | 0.089065
7724 | 0.89617 | 0.089368
7725 | 0.85646 | 0.078723
7726 | 0.8134 | 0.077772
7727 | 0.76893 | 0.076429
7728 | 0.74498 | 0.066503
7729 | 0.71593 | 0.044715
7730 | 0.70055 | 0.025908
7731 | 0.69504 | 0.016966
7732 | 0.695 | 0.015291
7733 | 0.70641 | 0.012382
7734 | 0.71118 | 0.0096551
7735 | 0.7233 | 0.0075441
7736 | 0.79752 | 0.0079501
7737 | 0.88368 | 0.010736
7738 | 0.92098 | 0.022998
7739 | 0.92002 | 0.035629
7740 | 0.922 | 0.053366
7741 | 0.92012 | 0.066858
7742 | 0.8804 | 0.070414
7743 | 0.88028 | 0.06107
7744 | 0.86852 | 0.067965
7745 | 0.87006 | 0.083698
7746 | 0.8899 | 0.096469
7747 | 0.90678 | 0.11394
7748 | 0.90002 | 0.13477
7749 | 0.85433 | 0.15887
7750 | 0.8094 | 0.18072
7751 | 0.76388 | 0.19961
7752 | 0.74566 | 0.20772
7753 | 0.70791 | 0.20459
7754 | 0.67409 | 0.18734
7755 | 0.6754 | 0.15595
7756 | 0.67799 | 0.12954
7757 | 0.69134 | 0.11377
7758 | 0.6836 | 0.11565
7759 | 0.70679 | 0.12806
7760 | 0.76788 | 0.13171
7761 | 0.84984 | 0.11756
7762 | 0.89172 | 0.086748
7763 | 0.89428 | 0.067922
7764 | 0.89979 | 0.047369
7765 | 0.90502 | 0.030538
7766 | 0.87233 | 0.023413
7767 | 0.8689 | 0.02397
7768 | 0.85942 | 0.041992
7769 | 0.85539 | 0.073163
7770 | 0.86633 | 0.092872
7771 | 0.89029 | 0.099538
7772 | 0.8859 | 0.10379
7773 | 0.84271 | 0.10435
7774 | 0.7963 | 0.084938
7775 | 0.74995 | 0.061102
7776 | 0.73783 | 0.043843
7777 | 0.70229 | 0.029036
7778 | 0.71395 | 0.018658
7779 | 0.72719 | 0.011189
7780 | 0.74537 | 0.0080683
7781 | 0.76897 | 0.0061784
7782 | 0.76234 | 0.0049789
7783 | 0.75966 | 0.0046343
7784 | 0.78978 | 0.0044644
7785 | 0.87466 | 0.0038876
7786 | 0.90831 | 0.0044633
7787 | 0.91186 | 0.0083568
7788 | 0.92238 | 0.018898
7789 | 0.92778 | 0.029919
7790 | 0.89269 | 0.036657
7791 | 0.89646 | 0.055829
7792 | 0.88546 | 0.10319
7793 | 0.88571 | 0.13987
7794 | 0.8969 | 0.16195
7795 | 0.91642 | 0.17887
7796 | 0.90228 | 0.17677
7797 | 0.8615 | 0.15461
7798 | 0.82158 | 0.12408
7799 | 0.77203 | 0.085132
7800 | 0.74726 | 0.04707
7801 | 0.71527 | 0.034304
7802 | 0.72278 | 0.030302
7803 | 0.74019 | 0.017993
7804 | 0.75112 | 0.0071681
7805 | 0.748 | 0.0091278
7806 | 0.75249 | 0.02049
7807 | 0.76588 | 0.041334
7808 | 0.80019 | 0.069927
7809 | 0.87457 | 0.092806
7810 | 0.91024 | 0.095354
7811 | 0.91325 | 0.11417
7812 | 0.91832 | 0.14007
7813 | 0.91593 | 0.14655
7814 | 0.88007 | 0.14552
7815 | 0.87465 | 0.17697
7816 | 0.85974 | 0.27437
7817 | 0.85276 | 0.35566
7818 | 0.85953 | 0.33137
7819 | 0.88701 | 0.28596
7820 | 0.8776 | 0.24871
7821 | 0.84471 | 0.23295
7822 | 0.80211 | 0.2399
7823 | 0.75869 | 0.25855
7824 | 0.76044 | 0.29488
7825 | 0.7514 | 0.34902
7826 | 0.70777 | 0.37943
7827 | 0.7302 | 0.41274
7828 | 0.74456 | 0.43659
7829 | 0.77854 | 0.47129
7830 | 0.76679 | 0.48334
7831 | 0.74961 | 0.48957
7832 | 0.68043 | 0.47801
7833 | 0.67688 | 0.54434
7834 | 0.70284 | 0.50188
7835 | 0.73617 | 0.45188
7836 | 0.7405 | 0.42505
7837 | 0.74382 | 0.34322
7838 | 0.74236 | 0.20472
7839 | 0.73371 | 0.099757
7840 | 0.71409 | 0.067585
7841 | 0.71781 | 0.066278
7842 | 0.74093 | 0.040355
7843 | 0.78458 | 0.044186
7844 | 0.781 | 0.064571
7845 | 0.74708 | 0.084271
7846 | 0.70587 | 0.11024
7847 | 0.67674 | 0.13413
7848 | 0.66696 | 0.1821
7849 | 0.6576 | 0.20992
7850 | 0.69245 | 0.21251
7851 | 0.74388 | 0.18359
7852 | 0.76607 | 0.12527
7853 | 0.76794 | 0.067574
7854 | 0.75964 | 0.025483
7855 | 0.75826 | 0.008561
7856 | 0.748 | 0.0041066
7857 | 0.73589 | 0.0042503
7858 | 0.75607 | 0.0063352
7859 | 0.75069 | 0.0064676
7860 | 0.70909 | 0.0066797
7861 | 0.69703 | 0.011124
7862 | 0.68942 | 0.01531
7863 | 0.73593 | 0.024938
7864 | 0.72076 | 0.021609
7865 | 0.70326 | 0.017546
7866 | 0.68969 | 0.015606
7867 | 0.73911 | 0.011102
7868 | 0.75596 | 0.011092
7869 | 0.72989 | 0.014591
7870 | 0.70535 | 0.01798
7871 | 0.68527 | 0.01384
7872 | 0.68167 | 0.0122
7873 | 0.74373 | 0.012749
7874 | 0.77031 | 0.013641
7875 | 0.76326 | 0.013442
7876 | 0.76392 | 0.010487
7877 | 0.7676 | 0.0062341
7878 | 0.7683 | 0.0043349
7879 | 0.81566 | 0.0064955
7880 | 0.76257 | 0.012596
7881 | 0.84907 | 0.020709
7882 | 0.88766 | 0.027139
7883 | 0.88932 | 0.026028
7884 | 0.88757 | 0.020148
7885 | 0.89738 | 0.018261
7886 | 0.85954 | 0.026912
7887 | 0.86304 | 0.032959
7888 | 0.84989 | 0.027867
7889 | 0.85466 | 0.017013
7890 | 0.8704 | 0.009539
7891 | 0.88857 | 0.0075444
7892 | 0.8799 | 0.0086051
7893 | 0.83641 | 0.010901
7894 | 0.78406 | 0.01272
7895 | 0.74991 | 0.01661
7896 | 0.76778 | 0.020198
7897 | 0.7642 | 0.021817
7898 | 0.76211 | 0.022404
7899 | 0.79462 | 0.026538
7900 | 0.80163 | 0.025603
7901 | 0.81185 | 0.017534
7902 | 0.80557 | 0.017416
7903 | 0.79761 | 0.013812
7904 | 0.80745 | 0.0079382
7905 | 0.8591 | 0.0043746
7906 | 0.89012 | 0.0039251
7907 | 0.88814 | 0.0069303
7908 | 0.88993 | 0.012886
7909 | 0.90051 | 0.013571
7910 | 0.85164 | 0.012592
7911 | 0.85427 | 0.012436
7912 | 0.84486 | 0.013565
7913 | 0.83684 | 0.016502
7914 | 0.85912 | 0.024012
7915 | 0.89666 | 0.037407
7916 | 0.89262 | 0.06901
7917 | 0.84915 | 0.10061
7918 | 0.8527 | 0.1077
7919 | 0.8263 | 0.10125
7920 | 0.74546 | 0.085455
7921 | 0.74639 | 0.066458
7922 | 0.80047 | 0.063697
7923 | 0.81245 | 0.067955
7924 | 0.79988 | 0.10233
7925 | 0.80833 | 0.14403
7926 | 0.80168 | 0.29137
7927 | 0.80502 | 0.3847
7928 | 0.79843 | 0.19273
7929 | 0.85641 | 0.099799
7930 | 0.89975 | 0.086333
7931 | 0.9068 | 0.087016
7932 | 0.90948 | 0.13134
7933 | 0.9069 | 0.2198
7934 | 0.87148 | 0.27803
7935 | 0.85818 | 0.32037
7936 | 0.84157 | 0.40392
7937 | 0.8391 | 0.4539
7938 | 0.86524 | 0.51149
7939 | 0.88742 | 0.56929
7940 | 0.88009 | 0.61023
7941 | 0.85149 | 0.65695
7942 | 0.81175 | 0.66106
7943 | 0.80757 | 0.6488
7944 | 0.77944 | 0.62755
7945 | 0.7955 | 0.61753
7946 | 0.7875 | 0.60819
7947 | 0.80236 | 0.59406
7948 | 0.812 | 0.55993
7949 | 0.8061 | 0.53799
7950 | 0.80411 | 0.53215
7951 | 0.79328 | 0.54125
7952 | 0.79727 | 0.53887
7953 | 0.8577 | 0.52458
7954 | 0.89294 | 0.49319
7955 | 0.8998 | 0.55666
7956 | 0.91278 | 0.63868
7957 | 0.93696 | 0.67102
7958 | 0.90111 | 0.66503
7959 | 0.89928 | 0.65628
7960 | 0.88443 | 0.66818
7961 | 0.87808 | 0.6711
7962 | 0.88686 | 0.65686
7963 | 0.90274 | 0.64516
7964 | 0.89239 | 0.68463
7965 | 0.85707 | 0.61794
7966 | 0.81608 | 0.59252
7967 | 0.8162 | 0.60736
7968 | 0.80661 | 0.63065
7969 | 0.8077 | 0.57229
7970 | 0.82689 | 0.53973
7971 | 0.81751 | 0.55509
7972 | 0.8181 | 0.55242
7973 | 0.83236 | 0.50172
7974 | 0.83071 | 0.43307
7975 | 0.79004 | 0.39777
7976 | 0.78665 | 0.39542
7977 | 0.8613 | 0.38138
7978 | 0.92082 | 0.35503
7979 | 0.92853 | 0.33157
7980 | 0.93217 | 0.30991
7981 | 0.92835 | 0.28254
7982 | 0.89242 | 0.24867
7983 | 0.88239 | 0.23711
7984 | 0.87745 | 0.21984
7985 | 0.89619 | 0.20532
7986 | 0.86551 | 0.17624
7987 | 0.8829 | 0.12997
7988 | 0.86839 | 0.089051
7989 | 0.83737 | 0.071042
7990 | 0.79541 | 0.075292
7991 | 0.75832 | 0.073322
7992 | 0.76028 | 0.062071
7993 | 0.76889 | 0.044969
7994 | 0.81131 | 0.027262
7995 | 0.81972 | 0.017967
7996 | 0.83454 | 0.01698
7997 | 0.82849 | 0.016847
7998 | 0.79936 | 0.015222
7999 | 0.80477 | 0.021577
8000 | 0.78841 | 0.032774
8001 | 0.82325 | 0.038214
8002 | 0.83991 | 0.043076
8003 | 0.81657 | 0.056049
8004 | 0.80613 | 0.062539
8005 | 0.84982 | 0.080388
8006 | 0.8274 | 0.11774
8007 | 0.8206 | 0.16718
8008 | 0.81402 | 0.28144
8009 | 0.7852 | 0.38676
8010 | 0.75887 | 0.41157
8011 | 0.80928 | 0.3818
8012 | 0.80623 | 0.31672
8013 | 0.78682 | 0.25358
8014 | 0.79333 | 0.20254
8015 | 0.80214 | 0.16697
8016 | 0.8002 | 0.13125
8017 | 0.8078 | 0.092792
8018 | 0.78703 | 0.067146
8019 | 0.7531 | 0.054358
8020 | 0.77528 | 0.060798
8021 | 0.77678 | 0.1012
8022 | 0.76106 | 0.16946
8023 | 0.75769 | 0.21983
8024 | 0.74921 | 0.21648
8025 | 0.7207 | 0.19318
8026 | 0.75163 | 0.14403
8027 | 0.76653 | 0.10155
8028 | 0.77841 | 0.064667
8029 | 0.73987 | 0.042785
8030 | 0.7388 | 0.046113
8031 | 0.7435 | 0.03695
8032 | 0.74827 | 0.024086
8033 | 0.72517 | 0.027202
8034 | 0.75752 | 0.016957
8035 | 0.75333 | 0.0089112
8036 | 0.76338 | 0.008975
8037 | 0.74291 | 0.017297
8038 | 0.72112 | 0.028021
8039 | 0.72843 | 0.029928
8040 | 0.72136 | 0.023397
8041 | 0.73897 | 0.019412
8042 | 0.75158 | 0.017409
8043 | 0.79207 | 0.016652
8044 | 0.79836 | 0.021525
8045 | 0.80223 | 0.03948
8046 | 0.79766 | 0.063366
8047 | 0.79647 | 0.092775
8048 | 0.80947 | 0.11574
8049 | 0.84066 | 0.095772
8050 | 0.89378 | 0.098567
8051 | 0.90177 | 0.11423
8052 | 0.91156 | 0.13447
8053 | 0.91676 | 0.14978
8054 | 0.88692 | 0.16254
8055 | 0.89769 | 0.16186
8056 | 0.89359 | 0.17314
8057 | 0.89371 | 0.18904
8058 | 0.90507 | 0.19026
8059 | 0.9182 | 0.17562
8060 | 0.91189 | 0.15727
8061 | 0.87401 | 0.15847
8062 | 0.83046 | 0.15802
8063 | 0.78648 | 0.16875
8064 | 0.76245 | 0.20517
8065 | 0.74657 | 0.19167
8066 | 0.72663 | 0.17082
8067 | 0.74023 | 0.17884
8068 | 0.76529 | 0.21834
8069 | 0.77977 | 0.22302
8070 | 0.77699 | 0.19953
8071 | 0.79382 | 0.19166
8072 | 0.80059 | 0.18151
8073 | 0.88053 | 0.14337
8074 | 0.91562 | 0.18827
8075 | 0.91107 | 0.21269
8076 | 0.90776 | 0.22529
8077 | 0.903 | 0.2252
8078 | 0.86205 | 0.22525
8079 | 0.86378 | 0.21978
8080 | 0.85229 | 0.2875
8081 | 0.85626 | 0.34262
8082 | 0.87935 | 0.34708
8083 | 0.90984 | 0.30473
8084 | 0.90336 | 0.25706
8085 | 0.86725 | 0.24299
8086 | 0.82452 | 0.23511
8087 | 0.78085 | 0.20987
8088 | 0.76028 | 0.1816
8089 | 0.73688 | 0.16235
8090 | 0.72463 | 0.15544
8091 | 0.75322 | 0.1236
8092 | 0.80775 | 0.082299
8093 | 0.83558 | 0.050993
8094 | 0.82954 | 0.037622
8095 | 0.7733 | 0.035275
8096 | 0.80966 | 0.039643
8097 | 0.88411 | 0.034222
8098 | 0.9222 | 0.030005
8099 | 0.92435 | 0.034078
8100 | 0.92802 | 0.038085
8101 | 0.92666 | 0.042349
8102 | 0.89358 | 0.048008
8103 | 0.89233 | 0.077521
8104 | 0.88182 | 0.11667
8105 | 0.88051 | 0.12291
8106 | 0.89727 | 0.094833
8107 | 0.91546 | 0.06164
8108 | 0.90801 | 0.03539
8109 | 0.86846 | 0.02409
8110 | 0.82411 | 0.041929
8111 | 0.77716 | 0.067002
8112 | 0.75561 | 0.08833
8113 | 0.72271 | 0.088967
8114 | 0.72313 | 0.07137
8115 | 0.73825 | 0.060321
8116 | 0.70975 | 0.067918
8117 | 0.70821 | 0.082827
8118 | 0.71691 | 0.083461
8119 | 0.72263 | 0.078684
8120 | 0.7998 | 0.078901
8121 | 0.88971 | 0.067937
8122 | 0.93014 | 0.048735
8123 | 0.93496 | 0.044284
8124 | 0.9298 | 0.045486
8125 | 0.92207 | 0.045034
8126 | 0.88696 | 0.045785
8127 | 0.88966 | 0.05503
8128 | 0.8794 | 0.062503
8129 | 0.88086 | 0.06858
8130 | 0.90299 | 0.077214
8131 | 0.91809 | 0.089436
8132 | 0.90415 | 0.10393
8133 | 0.87281 | 0.11235
8134 | 0.83369 | 0.11231
8135 | 0.78826 | 0.1103
8136 | 0.77135 | 0.11214
8137 | 0.76325 | 0.11339
8138 | 0.73131 | 0.11374
8139 | 0.7242 | 0.11618
8140 | 0.75036 | 0.12077
8141 | 0.75091 | 0.12796
8142 | 0.75202 | 0.13464
8143 | 0.76208 | 0.14399
8144 | 0.82183 | 0.15766
8145 | 0.89659 | 0.16839
8146 | 0.93643 | 0.15199
8147 | 0.9305 | 0.11494
8148 | 0.91598 | 0.094391
8149 | 0.9013 | 0.094762
8150 | 0.86642 | 0.1196
8151 | 0.85598 | 0.15456
8152 | 0.8412 | 0.18118
8153 | 0.83657 | 0.19792
8154 | 0.85199 | 0.20672
8155 | 0.88569 | 0.23295
8156 | 0.87806 | 0.28973
8157 | 0.83661 | 0.43189
8158 | 0.80837 | 0.54973
8159 | 0.76241 | 0.61786
8160 | 0.74799 | 0.60683
8161 | 0.72067 | 0.62768
8162 | 0.68848 | 0.58885
8163 | 0.69481 | 0.66949
8164 | 0.70358 | 0.70681
8165 | 0.73638 | 0.7118
8166 | 0.72181 | 0.67173
8167 | 0.67354 | 0.60882
8168 | 0.65115 | 0.55242
8169 | 0.65204 | 0.49871
8170 | 0.68919 | 0.45324
8171 | 0.71622 | 0.41088
8172 | 0.71581 | 0.37625
8173 | 0.71392 | 0.34441
8174 | 0.72604 | 0.33157
8175 | 0.72316 | 0.34708
8176 | 0.72655 | 0.38087
8177 | 0.71174 | 0.34507
8178 | 0.72525 | 0.32783
8179 | 0.77018 | 0.34205
8180 | 0.76573 | 0.278
8181 | 0.74054 | 0.23083
8182 | 0.71383 | 0.23751
8183 | 0.68484 | 0.21294
8184 | 0.68056 | 0.20577
8185 | 0.68941 | 0.21937
8186 | 0.70107 | 0.22665
8187 | 0.7264 | 0.24509
8188 | 0.75684 | 0.26719
8189 | 0.78373 | 0.27889
8190 | 0.77377 | 0.29896
8191 | 0.76545 | 0.31393
8192 | 0.73817 | 0.32519
8193 | 0.70465 | 0.30493
8194 | 0.70139 | 0.24869
8195 | 0.70876 | 0.20981
8196 | 0.73028 | 0.20784
8197 | 0.74921 | 0.21411
8198 | 0.75395 | 0.26964
8199 | 0.74241 | 0.29644
8200 | 0.73435 | 0.3495
8201 | 0.71869 | 0.41958
8202 | 0.69763 | 0.51579
8203 | 0.73803 | 0.61773
8204 | 0.74269 | 0.65126
8205 | 0.71663 | 0.64956
8206 | 0.68885 | 0.63046
8207 | 0.66176 | 0.6717
8208 | 0.67597 | 0.73988
8209 | 0.69636 | 0.76462
8210 | 0.73483 | 0.76272
8211 | 0.77103 | 0.78393
8212 | 0.77951 | 0.77852
8213 | 0.78424 | 0.75471
8214 | 0.77822 | 0.69697
8215 | 0.79084 | 0.70511
8216 | 0.76844 | 0.69479
8217 | 0.84592 | 0.70616
8218 | 0.87914 | 0.71473
8219 | 0.87468 | 0.73109
8220 | 0.87939 | 0.78075
8221 | 0.89539 | 0.8299
8222 | 0.87521 | 0.82555
8223 | 0.88847 | 0.75961
8224 | 0.87309 | 0.66581
8225 | 0.87923 | 0.58916
8226 | 0.8966 | 0.5353
8227 | 0.90657 | 0.50148
8228 | 0.88857 | 0.4663
8229 | 0.85225 | 0.42915
8230 | 0.80531 | 0.39507
8231 | 0.75796 | 0.3649
8232 | 0.73796 | 0.36851
8233 | 0.70089 | 0.36187
8234 | 0.68126 | 0.35766
8235 | 0.66602 | 0.32723
8236 | 0.70412 | 0.21781
8237 | 0.7019 | 0.15456
8238 | 0.73704 | 0.10513
8239 | 0.70242 | 0.082994
8240 | 0.79215 | 0.057063
8241 | 0.87271 | 0.033864
8242 | 0.91341 | 0.014882
8243 | 0.90464 | 0.0067184
8244 | 0.89145 | 0.0038864
8245 | 0.88467 | 0.0017444
8246 | 0.84595 | 0.0015824
8247 | 0.84619 | 0.0097772
8248 | 0.84124 | 0.025971
8249 | 0.84949 | 0.03907
8250 | 0.88472 | 0.047013
8251 | 0.92056 | 0.056313
8252 | 0.91614 | 0.057801
8253 | 0.88229 | 0.056987
8254 | 0.83793 | 0.06168
8255 | 0.81441 | 0.069489
8256 | 0.78412 | 0.07002
8257 | 0.79933 | 0.054217
8258 | 0.78341 | 0.031918
8259 | 0.75069 | 0.021302
8260 | 0.74529 | 0.032298
8261 | 0.83194 | 0.067659
8262 | 0.81215 | 0.099254
8263 | 0.73198 | 0.10114
8264 | 0.81662 | 0.082577
8265 | 0.89359 | 0.059227
8266 | 0.92444 | 0.050303
8267 | 0.92879 | 0.042155
8268 | 0.93465 | 0.024703
8269 | 0.93624 | 0.01779
8270 | 0.91197 | 0.027181
8271 | 0.91251 | 0.049269
8272 | 0.90011 | 0.089178
8273 | 0.90173 | 0.13633
8274 | 0.91819 | 0.17656
8275 | 0.92637 | 0.2257
8276 | 0.91342 | 0.26068
8277 | 0.86981 | 0.24197
8278 | 0.82455 | 0.21838
8279 | 0.78701 | 0.19291
8280 | 0.76649 | 0.18315
8281 | 0.73502 | 0.14403
8282 | 0.71271 | 0.10086
8283 | 0.71892 | 0.076966
8284 | 0.74785 | 0.092309
8285 | 0.74642 | 0.17501
8286 | 0.74124 | 0.25076
8287 | 0.72337 | 0.33675
8288 | 0.80645 | 0.35706
8289 | 0.88927 | 0.30762
8290 | 0.92569 | 0.27202
8291 | 0.92717 | 0.3
8292 | 0.92798 | 0.30971
8293 | 0.91858 | 0.25225
8294 | 0.88241 | 0.13461
8295 | 0.87895 | 0.1006
8296 | 0.86577 | 0.08973
8297 | 0.87126 | 0.076859
8298 | 0.90114 | 0.07614
8299 | 0.93512 | 0.11003
8300 | 0.92397 | 0.17762
8301 | 0.88386 | 0.23833
8302 | 0.84435 | 0.27761
8303 | 0.80159 | 0.31499
8304 | 0.78363 | 0.34658
8305 | 0.75642 | 0.40709
8306 | 0.72212 | 0.42232
8307 | 0.74513 | 0.44945
8308 | 0.7572 | 0.48422
8309 | 0.77118 | 0.46648
8310 | 0.72793 | 0.50102
8311 | 0.72658 | 0.45398
8312 | 0.78545 | 0.4594
8313 | 0.86633 | 0.48465
8314 | 0.91279 | 0.53309
8315 | 0.92014 | 0.58035
8316 | 0.93147 | 0.69687
8317 | 0.92568 | 0.80925
8318 | 0.89616 | 0.84229
8319 | 0.88716 | 0.83026
8320 | 0.87298 | 0.82113
8321 | 0.86512 | 0.82035
8322 | 0.87407 | 0.82871
8323 | 0.89092 | 0.82569
8324 | 0.87132 | 0.79404
8325 | 0.83458 | 0.74175
8326 | 0.79341 | 0.63045
8327 | 0.75632 | 0.55558
8328 | 0.74858 | 0.52768
8329 | 0.78651 | 0.51904
8330 | 0.7411 | 0.49384
8331 | 0.76717 | 0.50174
8332 | 0.79436 | 0.66344
8333 | 0.80144 | 0.90966
8334 | 0.7847 | 0.93776
8335 | 0.74645 | 0.95809
8336 | 0.69757 | 0.95221
8337 | 0.65007 | 0.93314
8338 | 0.67873 | 0.9082
8339 | 0.71476 | 0.88729
8340 | 0.7379 | 0.88239
8341 | 0.74468 | 0.87413
8342 | 0.7555 | 0.84648
8343 | 0.75411 | 0.78806
8344 | 0.74045 | 0.74384
8345 | 0.71044 | 0.71784
8346 | 0.72123 | 0.66344
8347 | 0.76242 | 0.61692
8348 | 0.75991 | 0.58674
8349 | 0.73009 | 0.63544
8350 | 0.69719 | 0.66242
8351 | 0.68581 | 0.57172
8352 | 0.68618 | 0.57772
8353 | 0.70352 | 0.73675
8354 | 0.70697 | 0.76399
8355 | 0.73838 | 0.74385
8356 | 0.7568 | 0.73677
8357 | 0.7532 | 0.70035
8358 | 0.73996 | 0.68217
8359 | 0.72961 | 0.70633
8360 | 0.72757 | 0.73227
8361 | 0.66393 | 0.69163
8362 | 0.66551 | 0.60692
8363 | 0.68319 | 0.58036
8364 | 0.69858 | 0.58036
8365 | 0.71483 | 0.5831
8366 | 0.72631 | 0.50711
8367 | 0.73812 | 0.40196
8368 | 0.70142 | 0.30496
8369 | 0.64992 | 0.24976
8370 | 0.66435 | 0.21982
8371 | 0.72186 | 0.17573
8372 | 0.73563 | 0.14018
8373 | 0.7188 | 0.11565
8374 | 0.70101 | 0.13387
8375 | 0.67409 | 0.14155
8376 | 0.69028 | 0.14537
8377 | 0.68649 | 0.16056
8378 | 0.61888 | 0.16027
8379 | 0.6885 | 0.13609
8380 | 0.78674 | 0.099026
8381 | 0.79217 | 0.062542
8382 | 0.79644 | 0.036272
8383 | 0.74341 | 0.022157
8384 | 0.75003 | 0.092023
8385 | 0.83292 | 0.18839
8386 | 0.87508 | 0.24073
8387 | 0.86919 | 0.20637
8388 | 0.86575 | 0.21981
8389 | 0.86466 | 0.23705
8390 | 0.83263 | 0.24078
8391 | 0.836 | 0.23748
8392 | 0.82467 | 0.27117
8393 | 0.82159 | 0.34535
8394 | 0.84092 | 0.42229
8395 | 0.86504 | 0.47717
8396 | 0.85855 | 0.51769
8397 | 0.81932 | 0.47164
8398 | 0.77495 | 0.44899
8399 | 0.73196 | 0.5013
8400 | 0.70969 | 0.55241
8401 | 0.67125 | 0.58224
8402 | 0.6455 | 0.62015
8403 | 0.69208 | 0.63864
8404 | 0.76589 | 0.63544
8405 | 0.71362 | 0.60136
8406 | 0.77684 | 0.56696
8407 | 0.65637 | 0.49491
8408 | 0.743 | 0.40727
8409 | 0.82029 | 0.35771
8410 | 0.85484 | 0.30526
8411 | 0.85651 | 0.25907
8412 | 0.85578 | 0.30954
8413 | 0.86424 | 0.32516
8414 | 0.82788 | 0.2744
8415 | 0.82336 | 0.24113
8416 | 0.81341 | 0.20084
8417 | 0.83172 | 0.21983
8418 | 0.83473 | 0.26382
8419 | 0.85539 | 0.3096
8420 | 0.846 | 0.31388
8421 | 0.80941 | 0.28546
8422 | 0.76522 | 0.25425
8423 | 0.73282 | 0.17058
8424 | 0.746 | 0.12664
8425 | 0.73861 | 0.1122
8426 | 0.7474 | 0.1112
8427 | 0.79775 | 0.10459
8428 | 0.8233 | 0.062821
8429 | 0.82977 | 0.037351
8430 | 0.81406 | 0.023979
8431 | 0.72354 | 0.012857
8432 | 0.73005 | 0.008855
8433 | 0.80659 | 0.0055504
8434 | 0.84369 | 0.0065706
8435 | 0.8427 | 0.0092079
8436 | 0.84281 | 0.0138
8437 | 0.84553 | 0.02153
8438 | 0.83965 | 0.034725
8439 | 0.85284 | 0.068198
8440 | 0.79913 | 0.12535
8441 | 0.79116 | 0.19974
8442 | 0.81139 | 0.24011
8443 | 0.83814 | 0.23762
8444 | 0.83373 | 0.2274
8445 | 0.84235 | 0.21758
8446 | 0.81471 | 0.19298
8447 | 0.81508 | 0.15793
8448 | 0.72519 | 0.11906
8449 | 0.77742 | 0.09386
8450 | 0.74981 | 0.088815
8451 | 0.76055 | 0.073316
8452 | 0.79535 | 0.072159
8453 | 0.79725 | 0.084282
8454 | 0.76706 | 0.08845
8455 | 0.75328 | 0.077697
8456 | 0.73971 | 0.068813
8457 | 0.81415 | 0.067202
8458 | 0.85094 | 0.062238
8459 | 0.85945 | 0.048849
8460 | 0.85514 | 0.041498
8461 | 0.84585 | 0.031824
8462 | 0.81388 | 0.050712
8463 | 0.80612 | 0.076283
8464 | 0.79273 | 0.12596
8465 | 0.79029 | 0.17887
8466 | 0.81615 | 0.21703
8467 | 0.85264 | 0.2457
8468 | 0.84248 | 0.28073
8469 | 0.81445 | 0.24615
8470 | 0.79516 | 0.2614
8471 | 0.75982 | 0.253
8472 | 0.75468 | 0.27796
8473 | 0.75883 | 0.38562
8474 | 0.73977 | 0.51306
8475 | 0.778 | 0.703
8476 | 0.80123 | 0.82158
8477 | 0.78101 | 0.85997
8478 | 0.78488 | 0.87521
8479 | 0.73189 | 0.9063
8480 | 0.72077 | 0.92524
8481 | 0.78285 | 0.94883
8482 | 0.82014 | 0.95869
8483 | 0.82221 | 0.92408
8484 | 0.8252 | 0.87493
8485 | 0.82596 | 0.83634
8486 | 0.8012 | 0.72426
8487 | 0.78755 | 0.59296
8488 | 0.77102 | 0.58954
8489 | 0.75976 | 0.51306
8490 | 0.7753 | 0.33156
8491 | 0.79688 | 0.23398
8492 | 0.7977 | 0.1674
8493 | 0.77966 | 0.12703
8494 | 0.73112 | 0.10535
8495 | 0.69694 | 0.08567
8496 | 0.75219 | 0.072805
8497 | 0.8109 | 0.076251
8498 | 0.79364 | 0.085385
8499 | 0.77134 | 0.11042
8500 | 0.75897 | 0.13756
8501 | 0.7497 | 0.10175
8502 | 0.73366 | 0.061504
8503 | 0.73361 | 0.042489
8504 | 0.73499 | 0.026627
8505 | 0.71136 | 0.0098995
8506 | 0.69929 | 0.03153
8507 | 0.6812 | 0.067969
8508 | 0.68791 | 0.099771
8509 | 0.68453 | 0.13352
8510 | 0.68975 | 0.11934
8511 | 0.67678 | 0.093144
8512 | 0.6597 | 0.054487
8513 | 0.65118 | 0.072838
8514 | 0.69013 | 0.098929
8515 | 0.74081 | 0.14964
8516 | 0.74166 | 0.14993
8517 | 0.71901 | 0.049011
8518 | 0.69228 | 0.11772
8519 | 0.66544 | 0.20966
8520 | 0.7196 | 0.19341
8521 | 0.71729 | 0.16743
8522 | 0.74709 | 0.19142
8523 | 0.72914 | 0.27388
8524 | 0.7111 | 0.25095
8525 | 0.71931 | 0.23841
8526 | 0.70365 | 0.23834
8527 | 0.69546 | 0.26729
8528 | 0.69387 | 0.369
8529 | 0.69118 | 0.43997
8530 | 0.68451 | 0.61788
8531 | 0.62912 | 0.76537
8532 | 0.63886 | 0.83748
8533 | 0.65212 | 0.89658
8534 | 0.67146 | 0.92024
8535 | 0.65815 | 0.91078
8536 | 0.64244 | 0.87123
8537 | 0.64093 | 0.79722
8538 | 0.66693 | 0.73098
8539 | 0.70857 | 0.64995
8540 | 0.70925 | 0.53757
8541 | 0.68891 | 0.46371
8542 | 0.68726 | 0.46354
8543 | 0.70623 | 0.48426
8544 | 0.76753 | 0.51346
8545 | 0.77427 | 0.54434
8546 | 0.74923 | 0.60432
8547 | 0.73837 | 0.59404
8548 | 0.73752 | 0.56272
8549 | 0.73961 | 0.55827
8550 | 0.73838 | 0.58042
8551 | 0.76772 | 0.63045
8552 | 0.79491 | 0.64302
8553 | 0.70639 | 0.64242
8554 | 0.73944 | 0.61836
8555 | 0.7468 | 0.60122
8556 | 0.74784 | 0.61279
8557 | 0.74463 | 0.61693
8558 | 0.76836 | 0.58299
8559 | 0.78621 | 0.56453
8560 | 0.73025 | 0.58676
8561 | 0.72259 | 0.59863
8562 | 0.74434 | 0.5891
8563 | 0.77205 | 0.56228
8564 | 0.76504 | 0.51305
8565 | 0.73741 | 0.48145
8566 | 0.703 | 0.45343
8567 | 0.67516 | 0.44701
8568 | 0.7036 | 0.40357
8569 | 0.78998 | 0.34191
8570 | 0.76551 | 0.25903
8571 | 0.74781 | 0.2385
8572 | 0.74798 | 0.22286
8573 | 0.74903 | 0.20177
8574 | 0.73378 | 0.18972
8575 | 0.74968 | 0.18451
8576 | 0.77886 | 0.26013
8577 | 0.71185 | 0.39102
8578 | 0.72166 | 0.45994
8579 | 0.74817 | 0.50757
8580 | 0.76423 | 0.56075
8581 | 0.76227 | 0.69474
8582 | 0.78118 | 0.75417
8583 | 0.75853 | 0.75397
8584 | 0.71545 | 0.69435
8585 | 0.69925 | 0.63543
8586 | 0.70499 | 0.61604
8587 | 0.73634 | 0.59676
8588 | 0.72219 | 0.59865
8589 | 0.69318 | 0.6383
8590 | 0.67216 | 0.67829
8591 | 0.67868 | 0.69027
8592 | 0.72683 | 0.67679
8593 | 0.77579 | 0.68341
8594 | 0.77354 | 0.70469
8595 | 0.75761 | 0.67364
8596 | 0.74065 | 0.67404
8597 | 0.7405 | 0.70188
8598 | 0.7273 | 0.72255
8599 | 0.72786 | 0.73358
8600 | 0.72061 | 0.74987
8601 | 0.71087 | 0.75009
8602 | 0.71208 | 0.73809
8603 | 0.68188 | 0.70576
8604 | 0.69519 | 0.62539
8605 | 0.68608 | 0.57772
8606 | 0.72448 | 0.46038
8607 | 0.72347 | 0.34901
8608 | 0.70467 | 0.26809
8609 | 0.66316 | 0.21051
8610 | 0.65281 | 0.16451
8611 | 0.68068 | 0.11437
8612 | 0.68345 | 0.074493
8613 | 0.67722 | 0.045055
8614 | 0.66053 | 0.018574
8615 | 0.64576 | 0.0062548
8616 | 0.66433 | 0.0023194
8617 | 0.66314 | 0.0043745
8618 | 0.7285 | 0.016705
8619 | 0.72933 | 0.034738
8620 | 0.72818 | 0.062013
8621 | 0.75406 | 0.099466
8622 | 0.73172 | 0.1152
8623 | 0.70086 | 0.10444
8624 | 0.70858 | 0.080104
8625 | 0.68513 | 0.057764
8626 | 0.6405 | 0.039716
8627 | 0.65791 | 0.034052
8628 | 0.66465 | 0.016212
8629 | 0.65583 | 0.0038515
8630 | 0.68198 | 0.0056699
8631 | 0.67019 | 0.022697
8632 | 0.65302 | 0.033803
8633 | 0.65136 | 0.055617
8634 | 0.67961 | 0.12682
8635 | 0.72735 | 0.24793
8636 | 0.72951 | 0.36428
8637 | 0.71172 | 0.37624
8638 | 0.68556 | 0.32108
8639 | 0.66786 | 0.28529
8640 | 0.67749 | 0.31541
8641 | 0.67463 | 0.4073
8642 | 0.72636 | 0.38735
8643 | 0.71574 | 0.37206
8644 | 0.71955 | 0.38162
8645 | 0.71595 | 0.44151
8646 | 0.69185 | 0.4787
8647 | 0.71521 | 0.44427
8648 | 0.7317 | 0.39781
8649 | 0.66821 | 0.33414
8650 | 0.70839 | 0.28198
8651 | 0.74267 | 0.22308
8652 | 0.75462 | 0.15627
8653 | 0.74728 | 0.088711
8654 | 0.75884 | 0.053988
8655 | 0.74518 | 0.02735
8656 | 0.7252 | 0.013492
8657 | 0.71456 | 0.0098746
8658 | 0.73613 | 0.017051
8659 | 0.78376 | 0.031613
8660 | 0.78463 | 0.048534
8661 | 0.75343 | 0.065875
8662 | 0.71649 | 0.081887
8663 | 0.68079 | 0.083471
8664 | 0.68071 | 0.085378
8665 | 0.66206 | 0.099243
8666 | 0.65758 | 0.11703
8667 | 0.69066 | 0.11515
8668 | 0.71651 | 0.1015
8669 | 0.73559 | 0.093784
8670 | 0.72067 | 0.092226
8671 | 0.72335 | 0.083982
8672 | 0.72216 | 0.072737
8673 | 0.65588 | 0.065696
8674 | 0.66146 | 0.076605
8675 | 0.68848 | 0.10012
8676 | 0.70222 | 0.11283
8677 | 0.71271 | 0.1195
8678 | 0.73196 | 0.12415
8679 | 0.7174 | 0.13687
8680 | 0.70754 | 0.19887
8681 | 0.69635 | 0.26137
8682 | 0.72013 | 0.2658
8683 | 0.77077 | 0.23071
8684 | 0.77588 | 0.20129
8685 | 0.75163 | 0.17148
8686 | 0.72241 | 0.14495
8687 | 0.69226 | 0.14136
8688 | 0.69065 | 0.14554
8689 | 0.70054 | 0.13711
8690 | 0.75599 | 0.1546
8691 | 0.75621 | 0.15341
8692 | 0.75259 | 0.13181
8693 | 0.75232 | 0.12198
8694 | 0.74695 | 0.13249
8695 | 0.73328 | 0.13522
8696 | 0.73531 | 0.11771
8697 | 0.73714 | 0.07785
8698 | 0.73357 | 0.065127
8699 | 0.72919 | 0.062346
8700 | 0.69153 | 0.076114
8701 | 0.69028 | 0.079472
8702 | 0.69442 | 0.075053
8703 | 0.73983 | 0.081909
8704 | 0.71003 | 0.11141
8705 | 0.6702 | 0.13061
8706 | 0.67996 | 0.13176
8707 | 0.75211 | 0.12761
8708 | 0.76869 | 0.12191
8709 | 0.75166 | 0.11488
8710 | 0.72946 | 0.11822
8711 | 0.71243 | 0.1286
8712 | 0.70665 | 0.14114
8713 | 0.71775 | 0.14597
8714 | 0.79767 | 0.1463
8715 | 0.79742 | 0.14202
8716 | 0.79997 | 0.12251
8717 | 0.79822 | 0.10123
8718 | 0.79068 | 0.078782
8719 | 0.75884 | 0.059108
8720 | 0.76152 | 0.049826
8721 | 0.75333 | 0.033996
8722 | 0.75795 | 0.016717
8723 | 0.78784 | 0.010915
8724 | 0.7899 | 0.0082565
8725 | 0.7739 | 0.0060086
8726 | 0.78501 | 0.0060992
8727 | 0.78768 | 0.01085
8728 | 0.77349 | 0.015614
8729 | 0.75877 | 0.020588
8730 | 0.78118 | 0.027835
8731 | 0.83062 | 0.03359
8732 | 0.83525 | 0.035266
8733 | 0.80225 | 0.039058
8734 | 0.76873 | 0.052075
8735 | 0.74042 | 0.072109
8736 | 0.74985 | 0.092345
8737 | 0.72786 | 0.10406
8738 | 0.69198 | 0.10849
8739 | 0.73866 | 0.10697
8740 | 0.73949 | 0.094429
8741 | 0.74133 | 0.082088
8742 | 0.74366 | 0.073978
8743 | 0.72071 | 0.075542
8744 | 0.68766 | 0.078898
8745 | 0.7038 | 0.067966
8746 | 0.74117 | 0.041334
8747 | 0.77075 | 0.022407
8748 | 0.77221 | 0.014751
8749 | 0.75232 | 0.0084431
8750 | 0.76297 | 0.0059248
8751 | 0.74919 | 0.0045504
8752 | 0.73684 | 0.0045402
8753 | 0.73722 | 0.007246
8754 | 0.75855 | 0.016154
8755 | 0.79511 | 0.033983
8756 | 0.78634 | 0.056986
8757 | 0.75589 | 0.079165
8758 | 0.72611 | 0.08547
8759 | 0.70132 | 0.076401
8760 | 0.70562 | 0.067873
8761 | 0.77941 | 0.010792

## M^B_b,a
Areas
|  | 1 | 2 | 3 | 4 | 5 | 6 | 7
Buses | 1 | 0 | 0 | 1 | 0 | 0 | 0 | 0
| 2 | 0 | 0 | 0 | 0 | 0 | 0 | 1
| 3 | 0 | 0 | 1 | 0 | 0 | 0 | 0
| 4 | 0 | 0 | 1 | 0 | 0 | 0 | 0
| 5 | 0 | 0 | 0 | 0 | 0 | 0 | 1
| 6 | 0 | 0 | 0 | 1 | 0 | 0 | 0
| 7 | 0 | 0 | 0 | 0 | 0 | 0 | 1
| 8 | 0 | 0 | 0 | 0 | 0 | 0 | 1
| 9 | 1 | 0 | 0 | 0 | 0 | 0 | 0
| 10 | 0 | 0 | 0 | 1 | 0 | 0 | 0
| 11 | 1 | 0 | 0 | 0 | 0 | 0 | 0
| 12 | 0 | 0 | 0 | 1 | 0 | 0 | 0
| 13 | 0 | 0 | 0 | 1 | 0 | 0 | 0
| 14 | 0 | 0 | 0 | 0 | 1 | 0 | 0
| 15 | 1 | 0 | 0 | 0 | 0 | 0 | 0
| 16 | 1 | 0 | 0 | 0 | 0 | 0 | 0
| 17 | 0 | 1 | 0 | 0 | 0 | 0 | 0
| 18 | 0 | 1 | 0 | 0 | 0 | 0 | 0
| 19 | 0 | 0 | 0 | 0 | 1 | 0 | 0
| 20 | 0 | 0 | 0 | 0 | 1 | 0 | 0
| 21 | 0 | 0 | 0 | 0 | 0 | 1 | 0
| 22 | 0 | 0 | 0 | 0 | 0 | 1 | 0
| 23 | 0 | 0 | 0 | 0 | 0 | 1 | 0
| 24 | 0 | 0 | 1 | 0 | 0 | 0 | 0
| 25 | 0 | 1 | 0 | 0 | 0 | 0 | 0
| 26 | 1 | 0 | 0 | 0 | 0 | 0 | 0

## A^EL_b,el
Buses
|  | 1 | 2 | 3 | 4 | 5 | 6 | 7 | 8 | 9 | 10 | 11 | 12 | 13 | 14 | 15 | 16 | 17 | 18 | 19 | 20 | 21 | 22 | 23 | 24 | 25 | 26
Existing Lines | 1 | 1 | -1 | 0 | 0 | 0 | 0 | 0 | 0 | 0 | 0 | 0 | 0 | 0 | 0 | 0 | 0 | 0 | 0 | 0 | 0 | 0 | 0 | 0 | 0 | 0 | 0
| 2 | 1 | 0 | -1 | 0 | 0 | 0 | 0 | 0 | 0 | 0 | 0 | 0 | 0 | 0 | 0 | 0 | 0 | 0 | 0 | 0 | 0 | 0 | 0 | 0 | 0 | 0
| 3 | 1 | 0 | 0 | 0 | -1 | 0 | 0 | 0 | 0 | 0 | 0 | 0 | 0 | 0 | 0 | 0 | 0 | 0 | 0 | 0 | 0 | 0 | 0 | 0 | 0 | 0
| 4 | 0 | 1 | 0 | -1 | 0 | 0 | 0 | 0 | 0 | 0 | 0 | 0 | 0 | 0 | 0 | 0 | 0 | 0 | 0 | 0 | 0 | 0 | 0 | 0 | 0 | 0
| 5 | 0 | 1 | 0 | 0 | 0 | -1 | 0 | 0 | 0 | 0 | 0 | 0 | 0 | 0 | 0 | 0 | 0 | 0 | 0 | 0 | 0 | 0 | 0 | 0 | 0 | 0
| 6 | 0 | 0 | 1 | 0 | 0 | 0 | 0 | 0 | -1 | 0 | 0 | 0 | 0 | 0 | 0 | 0 | 0 | 0 | 0 | 0 | 0 | 0 | 0 | 0 | 0 | 0
| 7 | 0 | 0 | 1 | 0 | 0 | 0 | 0 | 0 | 0 | 0 | 0 | 0 | 0 | 0 | 0 | 0 | 0 | 0 | 0 | 0 | 0 | 0 | 0 | -1 | 0 | 0
| 8 | 0 | 0 | 0 | 1 | 0 | 0 | 0 | 0 | -1 | 0 | 0 | 0 | 0 | 0 | 0 | 0 | 0 | 0 | 0 | 0 | 0 | 0 | 0 | 0 | 0 | 0
| 9 | 0 | 0 | 0 | 0 | 1 | 0 | 0 | 0 | 0 | -1 | 0 | 0 | 0 | 0 | 0 | 0 | 0 | 0 | 0 | 0 | 0 | 0 | 0 | 0 | 0 | 0
| 10 | 0 | 0 | 0 | 0 | 0 | 1 | 0 | 0 | 0 | -1 | 0 | 0 | 0 | 0 | 0 | 0 | 0 | 0 | 0 | 0 | 0 | 0 | 0 | 0 | 0 | 0
| 11 | 0 | 0 | 0 | 0 | 0 | 0 | 1 | -1 | 0 | 0 | 0 | 0 | 0 | 0 | 0 | 0 | 0 | 0 | 0 | 0 | 0 | 0 | 0 | 0 | 0 | 0
| 12 | 0 | 0 | 0 | 0 | 0 | 0 | 0 | 1 | -1 | 0 | 0 | 0 | 0 | 0 | 0 | 0 | 0 | 0 | 0 | 0 | 0 | 0 | 0 | 0 | 0 | 0
| 13 | 0 | 0 | 0 | 0 | 0 | 0 | 0 | 1 | 0 | -1 | 0 | 0 | 0 | 0 | 0 | 0 | 0 | 0 | 0 | 0 | 0 | 0 | 0 | 0 | 0 | 0
| 14 | 0 | 0 | 0 | 0 | 0 | 0 | 0 | 0 | 1 | 0 | -1 | 0 | 0 | 0 | 0 | 0 | 0 | 0 | 0 | 0 | 0 | 0 | 0 | 0 | 0 | 0
| 15 | 0 | 0 | 0 | 0 | 0 | 0 | 0 | 0 | 1 | 0 | 0 | -1 | 0 | 0 | 0 | 0 | 0 | 0 | 0 | 0 | 0 | 0 | 0 | 0 | 0 | 0
| 16 | 0 | 0 | 0 | 0 | 0 | 0 | 0 | 0 | 0 | 1 | -1 | 0 | 0 | 0 | 0 | 0 | 0 | 0 | 0 | 0 | 0 | 0 | 0 | 0 | 0 | 0
| 17 | 0 | 0 | 0 | 0 | 0 | 0 | 0 | 0 | 0 | 1 | 0 | -1 | 0 | 0 | 0 | 0 | 0 | 0 | 0 | 0 | 0 | 0 | 0 | 0 | 0 | 0
| 18 | 0 | 0 | 0 | 0 | 0 | 0 | 0 | 0 | 0 | 0 | 1 | 0 | -1 | 0 | 0 | 0 | 0 | 0 | 0 | 0 | 0 | 0 | 0 | 0 | 0 | 0
| 19 | 0 | 0 | 0 | 0 | 0 | 0 | 0 | 0 | 0 | 0 | 1 | 0 | 0 | -1 | 0 | 0 | 0 | 0 | 0 | 0 | 0 | 0 | 0 | 0 | 0 | 0
| 20 | 0 | 0 | 0 | 0 | 0 | 0 | 0 | 0 | 0 | 0 | 0 | 1 | -1 | 0 | 0 | 0 | 0 | 0 | 0 | 0 | 0 | 0 | 0 | 0 | 0 | 0
| 21 | 0 | 0 | 0 | 0 | 0 | 0 | 0 | 0 | 0 | 0 | 0 | 1 | 0 | 0 | 0 | 0 | 0 | 0 | 0 | 0 | 0 | 0 | -1 | 0 | 0 | 0
| 22 | 0 | 0 | 0 | 0 | 0 | 0 | 0 | 0 | 0 | 0 | 0 | 0 | 1 | 0 | 0 | 0 | 0 | 0 | 0 | 0 | 0 | 0 | -1 | 0 | 0 | 0
| 23 | 0 | 0 | 0 | 0 | 0 | 0 | 0 | 0 | 0 | 0 | 0 | 0 | 0 | 1 | 0 | -1 | 0 | 0 | 0 | 0 | 0 | 0 | 0 | 0 | 0 | 0
| 24 | 0 | 0 | 0 | 0 | 0 | 0 | 0 | 0 | 0 | 0 | 0 | 0 | 0 | 0 | 1 | -1 | 0 | 0 | 0 | 0 | 0 | 0 | 0 | 0 | 0 | 0
| 25 | 0 | 0 | 0 | 0 | 0 | 0 | 0 | 0 | 0 | 0 | 0 | 0 | 0 | 0 | 1 | 0 | 0 | 0 | 0 | 0 | -1 | 0 | 0 | 0 | 0 | 0
| 27 | 0 | 0 | 0 | 0 | 0 | 0 | 0 | 0 | 0 | 0 | 0 | 0 | 0 | 0 | 1 | 0 | 0 | 0 | 0 | 0 | 0 | 0 | 0 | -1 | 0 | 0
| 28 | 0 | 0 | 0 | 0 | 0 | 0 | 0 | 0 | 0 | 0 | 0 | 0 | 0 | 0 | 0 | 1 | -1 | 0 | 0 | 0 | 0 | 0 | 0 | 0 | 0 | 0
| 29 | 0 | 0 | 0 | 0 | 0 | 0 | 0 | 0 | 0 | 0 | 0 | 0 | 0 | 0 | 0 | 1 | 0 | 0 | -1 | 0 | 0 | 0 | 0 | 0 | 0 | 0
| 30 | 0 | 0 | 0 | 0 | 0 | 0 | 0 | 0 | 0 | 0 | 0 | 0 | 0 | 0 | 0 | 0 | 1 | -1 | 0 | 0 | 0 | 0 | 0 | 0 | 0 | 0
| 31 | 0 | 0 | 0 | 0 | 0 | 0 | 0 | 0 | 0 | 0 | 0 | 0 | 0 | 0 | 0 | 0 | 1 | 0 | 0 | 0 | 0 | -1 | 0 | 0 | 0 | 0
| 32 | 0 | 0 | 0 | 0 | 0 | 0 | 0 | 0 | 0 | 0 | 0 | 0 | 0 | 0 | 0 | 0 | 0 | 1 | 0 | 0 | -1 | 0 | 0 | 0 | 0 | 0
| 34 | 0 | 0 | 0 | 0 | 0 | 0 | 0 | 0 | 0 | 0 | 0 | 0 | 0 | 0 | 0 | 0 | 0 | 0 | 1 | -1 | 0 | 0 | 0 | 0 | 0 | 0
| 36 | 0 | 0 | 0 | 0 | 0 | 0 | 0 | 0 | 0 | 0 | 0 | 0 | 0 | 0 | 0 | 0 | 0 | 0 | 0 | 1 | 0 | 0 | -1 | 0 | 0 | 0
| 38 | 0 | 0 | 0 | 0 | 0 | 0 | 0 | 0 | 0 | 0 | 0 | 0 | 0 | 0 | 0 | 0 | 0 | 0 | 0 | 0 | 1 | -1 | 0 | 0 | 0 | 0

## A^NL_b,nl
Buses
|  | 1 | 2 | 3 | 4 | 5 | 6 | 7 | 8 | 9 | 10 | 11 | 12 | 13 | 14 | 15 | 16 | 17 | 18 | 19 | 20 | 21 | 22 | 23 | 24 | 25 | 26
New Lines | nl1 | 0 | 0 | 0 | 0 | 0 | 1 | 0 | 0 | 0 | -1 | 0 | 0 | 0 | 0 | 0 | 0 | 0 | 0 | 0 | 0 | 0 | 0 | 0 | 0 | 0 | 0
| nl2 | 0 | 0 | 0 | 0 | 0 | 0 | 0 | 0 | 0 | 0 | 0 | 0 | 0 | 0 | 0 | 1 | 0 | 0 | -1 | 0 | 0 | 0 | 0 | 0 | 0 | 0
| nl3 | 0 | 0 | 0 | 0 | 0 | 0 | 0 | 0 | 0 | 0 | 0 | 0 | 0 | 0 | 0 | 0 | 0 | 0 | 0 | 0 | -1 | 0 | 0 | 0 | 1 | 0
| nl4 | 0 | 0 | 0 | 0 | 0 | 0 | 0 | 0 | 0 | 0 | 0 | 0 | 0 | 0 | 0 | 0 | 0 | 0 | -1 | 0 | 0 | 0 | 0 | 0 | 1 | 0
| nl5 | 0 | 0 | 0 | 0 | 0 | 0 | 0 | 0 | 0 | 0 | 0 | 0 | 0 | 0 | 0 | 0 | -1 | 0 | 0 | 0 | 0 | 0 | 0 | 0 | 0 | 1
| nl6 | 0 | 0 | 0 | 0 | 0 | 0 | 0 | 0 | 0 | 0 | 0 | 0 | 0 | 0 | 0 | -1 | 0 | 0 | 0 | 0 | 0 | 0 | 0 | 0 | 0 | 1
| nl7 | 0 | 0 | 0 | 0 | 0 | 0 | 1 | -1 | 0 | 0 | 0 | 0 | 0 | 0 | 0 | 0 | 0 | 0 | 0 | 0 | 0 | 0 | 0 | 0 | 0 | 0
| nl8 | 1 | 0 | 0 | 0 | -1 | 0 | 0 | 0 | 0 | 0 | 0 | 0 | 0 | 0 | 0 | 0 | 0 | 0 | 0 | 0 | 0 | 0 | 0 | 0 | 0 | 0
| nl9 | 0 | 0 | 1 | 0 | 0 | 0 | 0 | 0 | 0 | 0 | 0 | 0 | 0 | 0 | 0 | 0 | 0 | 0 | 0 | 0 | 0 | 0 | 0 | -1 | 0 | 0
| nl10 | 0 | 0 | 0 | 0 | 0 | 0 | 0 | 1 | -1 | 0 | 0 | 0 | 0 | 0 | 0 | 0 | 0 | 0 | 0 | 0 | 0 | 0 | 0 | 0 | 0 | 0

## All Lines Data
| B (Pu) | Flow_max (MW) | CL*LL (M$) |  | S_Base= 100 MW
1 | 71.9424 | 175 | 39.4886
2 | 4.7348 | 175 | 600
3 | 11.8343 | 175 | 240.0568
4 | 7.8927 | 175 | 359.9431
5 | 5.2083 | 175 | 545.4545
6 | 8.4034 | 175 | 338.0681
7 | 11.919 | 400 | 238.3522
8 | 9.6432 | 175 | 294.6022 |  | Ref. for Cost:
9 | 11.325 | 175 | 250.8522 |  | M. Moradi-Sepahvand and T. Amraee, “Hybrid ac/dc transmission expansion planning considering hvac to hvdc conversion under renewable penetration,” IEEE Transactions on Power Systems, vol. 36, no. 1, pp. 579–591, 2020 & R. Pletka, and D. Wilson, "Capital costs for transmission and substations: updated recommendations for WECC transmission expansion planning," Black and Veatch PROJECT, 2014
10 | 16.5289 | 175 | 171.875
11 | 16.2866 | 175 | 174.4318
12 | 6.0569 | 175 | 469.034
13 | 6.0569 | 175 | 469.034
14 | 11.919 | 400 | 238.3522
15 | 11.919 | 400 | 238.3522
16 | 11.919 | 400 | 238.3522
17 | 11.919 | 400 | 238.3522
18 | 21.0084 | 500 | 135.2273
19 | 23.9234 | 500 | 118.75
20 | 21.0084 | 500 | 135.2273
21 | 10.352 | 500 | 274.4318
22 | 11.5607 | 500 | 245.7386
23 | 25.7069 | 500 | 110.5114
24 | 57.8035 | 500 | 49.1477
25 | 40.816 | 1000 | 222.729 | * 2-circuit line
27 | 19.2678 | 500 | 147.4432
28 | 38.61 | 500 | 73.5795
29 | 43.29 | 500 | 65.625
30 | 69.4444 | 500 | 40.9091
31 | 9.4967 | 500 | 299.1477
32 | 77.22 | 1000 | 117.7274 | * 2-circuit line
34 | 50.5051 | 1000 | 180 | * 2-circuit line
36 | 92.5926 | 1000 | 98.1818 | * 2-circuit line
38 | 14.7493 | 500 | 192.6136
nl1 | 16.5289 | 175 | 171.875
nl2 | 43.29 | 500 | 65.625
nl3 | 10.6534 | 110 | 600 | * 2-circuit line
nl4 | 10.6534 | 110 | 600 | * 2-circuit line
nl5 | 5.3266 | 100 | 1200 | * 2-circuit line
nl6 | 10.6534 | 110 | 600 | * 2-circuit line
nl7 | 32.5733 | 350 | 279.0909 | * 2-circuit line
nl8 | 11.8343 | 175 | 240.0568
nl9 | 11.919 | 400 | 238.3522
nl10 | 6.0569 | 175 | 469.034

## Peak Load+Gen. Units Data
Buses | PG_min | PG_max (MW) | a ($/MW^2) | b ($/MW) | L (peak load) (MW) | VOLL ($/MWh) | RampRate (MW/min) | Wmax (MW) | Wmin | CW (M$/MW) | Life_time WF (year)
1 | 0 | 550 | 0.008 | 82.107 | 264 | 10000 | 5 | 0 | 0 | 0 | 0
2 | 0 | 550 | 0.00774 | 82.107 | 243 | 10000 | 5 | 0 | 0 | 0 | 0
3 | 0 | 0 | 0 | 0 | 399 | 10000 | 0 | 300 | 0 | 2 | 20
4 | 0 | 0 | 0 | 0 | 202 | 10000 | 0 | 0 | 0 | 0 | 0
5 | 0 | 0 | 0 | 0 | 202 | 10000 | 0 | 300 | 0 | 2 | 20
6 | 0 | 0 | 0 | 0 | 333 | 10000 | 0 | 300 | 0 | 2 | 20
7 | 0 | 750 | 0.05766 | 49.082 | 301 | 10000 | 8 | 0 | 0 | 0 | 0
8 | 0 | 0 | 0 | 0 | 399 | 10000 | 0 | 0 | 0 | 0 | 0
9 | 0 | 0 | 0 | 0 | 399 | 10000 | 0 | 0 | 0 | 0 | 0
10 | 0 | 0 | 0 | 0 | 399 | 10000 | 0 | 0 | 0 | 0 | 0
11 | 0 | 0 | 0 | 0 | 15 | 10000 | 0 | 0 | 0 | 0 | 0
12 | 0 | 0 | 0 | 0 | 15 | 10000 | 0 | 0 | 0 | 0 | 0
13 | 0 | 800 | 0.00785 | 54.61 | 595 | 10000 | 4 | 0 | 0 | 0 | 0
14 | 0 | 0 | 0 | 0 | 464 | 10000 | 0 | 300 | 0 | 2 | 20
15 | 0 | 650 | 0.30115 | 55.309 | 803 | 10000 | 7 | 0 | 0 | 0 | 0
16 | 0 | 500 | 0.00913 | 13.926 | 250 | 10000 | 5 | 0 | 0 | 0 | 0
17 | 0 | 0 | 0 | 0 | 15 | 10000 | 0 | 0 | 0 | 0 | 0
18 | 0 | 800 | 0.00024 | 4.973 | 803 | 10000 | 6 | 0 | 0 | 0 | 0
19 | 0 | 0 | 0 | 0 | 503 | 10000 | 0 | 0 | 0 | 0 | 0
20 | 0 | 0 | 0 | 0 | 503 | 10000 | 0 | 0 | 0 | 0 | 0
21 | 0 | 800 | 0.00024 | 4.973 | 15 | 10000 | 6 | 0 | 0 | 0 | 0
22 | 0 | 800 | 0.00024 | 4.973 | 15 | 10000 | 6 | 0 | 0 | 0 | 0
23 | 0 | 800 | 0.00788 | 13.724 | 0 | 0 | 6 | 0 | 0 | 0 | 0
24 | 0 | 0 | 0 | 0 | 0 | 0 | 0 | 0 | 0 | 0 | 0
25 | 0 | 0 | 0 | 0 | 0 | 0 | 0 | 320 | 0 | 2 | 20
26 | 0 | 0 | 0 | 0 | 0 | 0 | 0 | 320 | 0 | 2 | 20

## ESS Data
|  | C_Cap | E_Cap | CE | CC | ƞC | ƞD | Life_time ESS (year) | ɸ (hour) | Type of ESS | Ref:
Buses (Candidate buses for ESS) | 1 | 0 | 0 | 0 | 0 | [5 empty] | S. Gonzato, K. Bruninx, and E. Delarue, “Long term storage in generation expansion planning models with a reduced temporal scope,” Applied Energy, 2021.
| 2 | 50 | 150 | 52000 | 520000 | 0.9 | 0.9 | 10 | 3 | Short-term ESS
| 3 | 80 | 800 | 30000 | 1200000 | 0.925 | 0.925 | 40 | 10 | Short-term ESS
| 4 | 0 | 0 | 0 | 0 | 0 | 0 | 0 | 0
| 5 | 0 | 0 | 0 | 0 | 0 | 0 | 0 | 0
| 6 | 0 | 0 | 0 | 0 | 0 | 0 | 0 | 0
| 7 | 0 | 0 | 0 | 0 | 0 | 0 | 0 | 0
| 8 | 5 | 5000 | 1500 | 30000 | 0.548 | 0.548 | 20 | 1000 | Long-term ESS
| 9 | 0 | 0 | 0 | 0 | 0 | 0 | 0 | 0
| 10 | 0 | 0 | 0 | 0 | 0 | 0 | 0 | 0
| 11 | 10 | 10000 | 1500 | 30000 | 0.548 | 0.548 | 20 | 1000 | Long-term ESS
| 12 | 0 | 0 | 0 | 0 | 0 | 0 | 0 | 0
| 13 | 0 | 0 | 0 | 0 | 0 | 0 | 0 | 0
| 14 | 0 | 0 | 0 | 0 | 0 | 0 | 0 | 0
| 15 | 0 | 0 | 0 | 0 | 0 | 0 | 0 | 0
| 16 | 50 | 150 | 52000 | 520000 | 0.9 | 0.9 | 10 | 3 | Short-term ESS
| 17 | 0 | 0 | 0 | 0 | 0 | 0 | 0 | 0
| 18 | 0 | 0 | 0 | 0 | 0 | 0 | 0 | 0
| 19 | 10 | 10000 | 1500 | 30000 | 0.548 | 0.548 | 20 | 1000 | Long-term ESS
| 20 | 0 | 0 | 0 | 0 | 0 | 0 | 0 | 0
| 21 | 0 | 0 | 0 | 0 | 0 | 0 | 0 | 0
| 22 | 0 | 0 | 0 | 0 | 0 | 0 | 0 | 0
| 23 | 5 | 5000 | 1500 | 30000 | 0.548 | 0.548 | 20 | 1000 | Long-term ESS
| 24 | 0 | 0 | 0 | 0 | 0 | 0 | 0 | 0
| 25 | 10 | 50 | 52000 | 520000 | 0.9 | 0.9 | 10 | 5 | Short-term ESS
| 26 | 0 | 0 | 0 | 0 | 0 | 0 | 0 | 0

## Extracted RDs
Area | RD | Time Point | Load | Wind | RD | RD Weights
1 | 1 | 1 | 0.552 | 0.4004 | 1 | 16
1 | 1 | 2 | 0.5362 | 0.4037 | 2 | 13
1 | 1 | 3 | 0.5278 | 0.4001 | 3 | 24
1 | 1 | 4 | 0.5235 | 0.3918 | 4 | 22
1 | 1 | 5 | 0.5227 | 0.3875 | 5 | 14
1 | 1 | 6 | 0.5311 | 0.3914 | 6 | 18
1 | 1 | 7 | 0.5511 | 0.3985 | 7 | 12
1 | 1 | 8 | 0.58 | 0.4046 | 8 | 7
1 | 1 | 9 | 0.6062 | 0.4093 | 9 | 17
1 | 1 | 10 | 0.6164 | 0.4166 | 10 | 6
1 | 1 | 11 | 0.6181 | 0.4309 | 11 | 25
1 | 1 | 12 | 0.6146 | 0.4569 | 12 | 8
1 | 1 | 13 | 0.6015 | 0.4813 | 13 | 5
1 | 1 | 14 | 0.5974 | 0.4877 | 14 | 13
1 | 1 | 15 | 0.6015 | 0.4825 | 15 | 9
1 | 1 | 16 | 0.6155 | 0.4822 | 16 | 10
1 | 1 | 17 | 0.6521 | 0.4884 | 17 | 30
1 | 1 | 18 | 0.6738 | 0.498 | 18 | 26
1 | 1 | 19 | 0.6802 | 0.5026 | 19 | 64
1 | 1 | 20 | 0.6757 | 0.5022 | 20 | 16
1 | 1 | 21 | 0.6674 | 0.4901 | 21 | 10
1 | 1 | 22 | 0.6469 | 0.4672
1 | 1 | 23 | 0.6104 | 0.4365
1 | 1 | 24 | 0.5731 | 0.3972
1 | 1 | 25 | 0.5471 | 0.3597
1 | 2 | 1 | 0.6139 | 0.6023
1 | 2 | 2 | 0.5927 | 0.586
1 | 2 | 3 | 0.5817 | 0.5735
1 | 2 | 4 | 0.5794 | 0.566
1 | 2 | 5 | 0.5873 | 0.5503
1 | 2 | 6 | 0.618 | 0.5332
1 | 2 | 7 | 0.6977 | 0.5127
1 | 2 | 8 | 0.7959 | 0.4853
1 | 2 | 9 | 0.8545 | 0.4658
1 | 2 | 10 | 0.8648 | 0.4376
1 | 2 | 11 | 0.8539 | 0.4088
1 | 2 | 12 | 0.8403 | 0.3976
1 | 2 | 13 | 0.8255 | 0.3886
1 | 2 | 14 | 0.8233 | 0.3729
1 | 2 | 15 | 0.8235 | 0.3556
1 | 2 | 16 | 0.8345 | 0.3384
1 | 2 | 17 | 0.8633 | 0.3276
1 | 2 | 18 | 0.9013 | 0.3217
1 | 2 | 19 | 0.8809 | 0.3158
1 | 2 | 20 | 0.8597 | 0.3132
1 | 2 | 21 | 0.8156 | 0.3107
1 | 2 | 22 | 0.7633 | 0.3168
1 | 2 | 23 | 0.7093 | 0.3256
1 | 2 | 24 | 0.6635 | 0.3368
1 | 2 | 25 | 0.6281 | 0.3497
1 | 3 | 1 | 0.5783 | 0.3689
1 | 3 | 2 | 0.5628 | 0.3553
1 | 3 | 3 | 0.5566 | 0.3551
1 | 3 | 4 | 0.5576 | 0.3663
1 | 3 | 5 | 0.5767 | 0.3839
1 | 3 | 6 | 0.6328 | 0.4051
1 | 3 | 7 | 0.713 | 0.4255
1 | 3 | 8 | 0.767 | 0.4471
1 | 3 | 9 | 0.7842 | 0.4692
1 | 3 | 10 | 0.78 | 0.493
1 | 3 | 11 | 0.7723 | 0.5101
1 | 3 | 12 | 0.7587 | 0.5198
1 | 3 | 13 | 0.7549 | 0.5232
1 | 3 | 14 | 0.7525 | 0.5254
1 | 3 | 15 | 0.7564 | 0.5218
1 | 3 | 16 | 0.7721 | 0.5148
1 | 3 | 17 | 0.8008 | 0.5124
1 | 3 | 18 | 0.8027 | 0.5145
1 | 3 | 19 | 0.7991 | 0.5169
1 | 3 | 20 | 0.7853 | 0.5111
1 | 3 | 21 | 0.7514 | 0.5001
1 | 3 | 22 | 0.7013 | 0.4821
1 | 3 | 23 | 0.6565 | 0.4614
1 | 3 | 24 | 0.6105 | 0.4368
1 | 3 | 25 | 0.5785 | 0.4144
1 | 4 | 1 | 0.6064 | 0.1804
1 | 4 | 2 | 0.5847 | 0.1696
1 | 4 | 3 | 0.5713 | 0.1641
1 | 4 | 4 | 0.5683 | 0.16
1 | 4 | 5 | 0.5764 | 0.1559
1 | 4 | 6 | 0.6063 | 0.1519
1 | 4 | 7 | 0.659 | 0.1485
1 | 4 | 8 | 0.7113 | 0.146
1 | 4 | 9 | 0.7461 | 0.1406
1 | 4 | 10 | 0.7595 | 0.1382
1 | 4 | 11 | 0.7541 | 0.1375
1 | 4 | 12 | 0.7422 | 0.1368
1 | 4 | 13 | 0.7363 | 0.1372
1 | 4 | 14 | 0.7351 | 0.1372
1 | 4 | 15 | 0.7401 | 0.1386
1 | 4 | 16 | 0.755 | 0.1417
1 | 4 | 17 | 0.7875 | 0.1463
1 | 4 | 18 | 0.8277 | 0.1551
1 | 4 | 19 | 0.8158 | 0.1619
1 | 4 | 20 | 0.7997 | 0.1656
1 | 4 | 21 | 0.7671 | 0.1635
1 | 4 | 22 | 0.7215 | 0.1642
1 | 4 | 23 | 0.6772 | 0.1646
1 | 4 | 24 | 0.6328 | 0.1652
1 | 4 | 25 | 0.6008 | 0.166
1 | 5 | 1 | 0.6369 | 0.5595
1 | 5 | 2 | 0.6129 | 0.5737
1 | 5 | 3 | 0.5986 | 0.5884
1 | 5 | 4 | 0.592 | 0.6013
1 | 5 | 5 | 0.5964 | 0.627
1 | 5 | 6 | 0.6208 | 0.6541
1 | 5 | 7 | 0.6924 | 0.6794
1 | 5 | 8 | 0.7931 | 0.6936
1 | 5 | 9 | 0.8612 | 0.7041
1 | 5 | 10 | 0.8852 | 0.7325
1 | 5 | 11 | 0.8862 | 0.7532
1 | 5 | 12 | 0.8821 | 0.7622
1 | 5 | 13 | 0.8743 | 0.7639
1 | 5 | 14 | 0.8768 | 0.7674
1 | 5 | 15 | 0.8765 | 0.7751
1 | 5 | 16 | 0.8786 | 0.7796
1 | 5 | 17 | 0.8928 | 0.7797
1 | 5 | 18 | 0.9258 | 0.7717
1 | 5 | 19 | 0.8953 | 0.7544
1 | 5 | 20 | 0.8643 | 0.7289
1 | 5 | 21 | 0.8211 | 0.6961
1 | 5 | 22 | 0.7693 | 0.6698
1 | 5 | 23 | 0.7164 | 0.6535
1 | 5 | 24 | 0.6687 | 0.645
1 | 5 | 25 | 0.6334 | 0.646
1 | 6 | 1 | 0.6019 | 0.1536
1 | 6 | 2 | 0.5812 | 0.1539
1 | 6 | 3 | 0.5731 | 0.1536
1 | 6 | 4 | 0.5731 | 0.1502
1 | 6 | 5 | 0.583 | 0.1469
1 | 6 | 6 | 0.6171 | 0.1458
1 | 6 | 7 | 0.6838 | 0.1423
1 | 6 | 8 | 0.754 | 0.137
1 | 6 | 9 | 0.787 | 0.137
1 | 6 | 10 | 0.7824 | 0.1365
1 | 6 | 11 | 0.7564 | 0.1359
1 | 6 | 12 | 0.7324 | 0.1352
1 | 6 | 13 | 0.7144 | 0.1333
1 | 6 | 14 | 0.7088 | 0.1325
1 | 6 | 15 | 0.7104 | 0.1335
1 | 6 | 16 | 0.7252 | 0.1372
1 | 6 | 17 | 0.7582 | 0.1446
1 | 6 | 18 | 0.7966 | 0.1553
1 | 6 | 19 | 0.8066 | 0.1661
1 | 6 | 20 | 0.8109 | 0.174
1 | 6 | 21 | 0.7796 | 0.177
1 | 6 | 22 | 0.7291 | 0.18
1 | 6 | 23 | 0.6792 | 0.1801
1 | 6 | 24 | 0.6337 | 0.1775
1 | 6 | 25 | 0.5987 | 0.1732
1 | 7 | 1 | 0.6093 | 0.7041
1 | 7 | 2 | 0.5866 | 0.707
1 | 7 | 3 | 0.5727 | 0.6999
1 | 7 | 4 | 0.5671 | 0.6856
1 | 7 | 5 | 0.5691 | 0.6847
1 | 7 | 6 | 0.5843 | 0.7141
1 | 7 | 7 | 0.6305 | 0.7593
1 | 7 | 8 | 0.6937 | 0.81
1 | 7 | 9 | 0.7483 | 0.8394
1 | 7 | 10 | 0.7756 | 0.8591
1 | 7 | 11 | 0.7775 | 0.869
1 | 7 | 12 | 0.7706 | 0.8726
1 | 7 | 13 | 0.7632 | 0.8757
1 | 7 | 14 | 0.7564 | 0.8782
1 | 7 | 15 | 0.7528 | 0.8735
1 | 7 | 16 | 0.7564 | 0.8568
1 | 7 | 17 | 0.773 | 0.8401
1 | 7 | 18 | 0.81 | 0.8233
1 | 7 | 19 | 0.806 | 0.7995
1 | 7 | 20 | 0.8056 | 0.781
1 | 7 | 21 | 0.7708 | 0.7582
1 | 7 | 22 | 0.7246 | 0.7272
1 | 7 | 23 | 0.6792 | 0.6991
1 | 7 | 24 | 0.6342 | 0.6715
1 | 7 | 25 | 0.6077 | 0.6472
1 | 8 | 1 | 0.6217 | 0.7041
1 | 8 | 2 | 0.6017 | 0.7031
1 | 8 | 3 | 0.5899 | 0.7117
1 | 8 | 4 | 0.5865 | 0.692
1 | 8 | 5 | 0.5936 | 0.6736
1 | 8 | 6 | 0.6247 | 0.6557
1 | 8 | 7 | 0.7073 | 0.6495
1 | 8 | 8 | 0.825 | 0.6496
1 | 8 | 9 | 0.8998 | 0.6486
1 | 8 | 10 | 0.9216 | 0.6456
1 | 8 | 11 | 0.9182 | 0.645
1 | 8 | 12 | 0.9107 | 0.6535
1 | 8 | 13 | 0.8948 | 0.6702
1 | 8 | 14 | 0.8948 | 0.6699
1 | 8 | 15 | 0.8936 | 0.6699
1 | 8 | 16 | 0.8994 | 0.6589
1 | 8 | 17 | 0.9193 | 0.6501
1 | 8 | 18 | 0.9506 | 0.633
1 | 8 | 19 | 0.9129 | 0.6128
1 | 8 | 20 | 0.8839 | 0.5901
1 | 8 | 21 | 0.8386 | 0.5612
1 | 8 | 22 | 0.7855 | 0.5184
1 | 8 | 23 | 0.7281 | 0.4634
1 | 8 | 24 | 0.6774 | 0.4082
1 | 8 | 25 | 0.6272 | 0.359
1 | 9 | 1 | 0.6741 | 0.0089
1 | 9 | 2 | 0.6525 | 0.009
1 | 9 | 3 | 0.6369 | 0.0083
1 | 9 | 4 | 0.6316 | 0.0057
1 | 9 | 5 | 0.6383 | 0.0034
1 | 9 | 6 | 0.6709 | 0.0025
1 | 9 | 7 | 0.7546 | 0.0024
1 | 9 | 8 | 0.8787 | 0.0031
1 | 9 | 9 | 0.9513 | 0.0041
1 | 9 | 10 | 0.9748 | 0.0055
1 | 9 | 11 | 0.973 | 0.0056
1 | 9 | 12 | 0.9632 | 0.0068
1 | 9 | 13 | 0.9403 | 0.0093
1 | 9 | 14 | 0.9426 | 0.0107
1 | 9 | 15 | 0.9517 | 0.0113
1 | 9 | 16 | 0.9549 | 0.0098
1 | 9 | 17 | 0.962 | 0.0084
1 | 9 | 18 | 0.9955 | 0.0108
1 | 9 | 19 | 0.9657 | 0.0173
1 | 9 | 20 | 0.9319 | 0.0303
1 | 9 | 21 | 0.886 | 0.0401
1 | 9 | 22 | 0.8275 | 0.0462
1 | 9 | 23 | 0.7705 | 0.0413
1 | 9 | 24 | 0.7177 | 0.0333
1 | 9 | 25 | 0.6815 | 0.0293
1 | 10 | 1 | 0.6815 | 0.0293
1 | 10 | 2 | 0.6545 | 0.0258
1 | 10 | 3 | 0.6417 | 0.0182
1 | 10 | 4 | 0.6337 | 0.0181
1 | 10 | 5 | 0.6395 | 0.0235
1 | 10 | 6 | 0.6698 | 0.0434
1 | 10 | 7 | 0.7517 | 0.0685
1 | 10 | 8 | 0.8719 | 0.1042
1 | 10 | 9 | 0.9496 | 0.1521
1 | 10 | 10 | 0.9769 | 0.2067
1 | 10 | 11 | 0.9805 | 0.3023
1 | 10 | 12 | 0.9775 | 0.4404
1 | 10 | 13 | 0.9681 | 0.5564
1 | 10 | 14 | 0.9647 | 0.5801
1 | 10 | 15 | 0.9592 | 0.5207
1 | 10 | 16 | 0.9507 | 0.4698
1 | 10 | 17 | 0.9562 | 0.4661
1 | 10 | 18 | 0.984 | 0.4893
1 | 10 | 19 | 0.9419 | 0.5551
1 | 10 | 20 | 0.8966 | 0.6061
1 | 10 | 21 | 0.8458 | 0.5906
1 | 10 | 22 | 0.784 | 0.5691
1 | 10 | 23 | 0.7328 | 0.5728
1 | 10 | 24 | 0.6874 | 0.5679
1 | 10 | 25 | 0.6534 | 0.5952
1 | 11 | 1 | 0.6077 | 0.235
1 | 11 | 2 | 0.5882 | 0.2319
1 | 11 | 3 | 0.5789 | 0.2303
1 | 11 | 4 | 0.5778 | 0.2338
1 | 11 | 5 | 0.587 | 0.2417
1 | 11 | 6 | 0.6249 | 0.251
1 | 11 | 7 | 0.7153 | 0.2575
1 | 11 | 8 | 0.8213 | 0.2615
1 | 11 | 9 | 0.8735 | 0.2579
1 | 11 | 10 | 0.8804 | 0.2461
1 | 11 | 11 | 0.8623 | 0.2335
1 | 11 | 12 | 0.8442 | 0.2278
1 | 11 | 13 | 0.8273 | 0.2269
1 | 11 | 14 | 0.8299 | 0.2256
1 | 11 | 15 | 0.8393 | 0.2341
1 | 11 | 16 | 0.8591 | 0.2555
1 | 11 | 17 | 0.8899 | 0.2793
1 | 11 | 18 | 0.9216 | 0.2952
1 | 11 | 19 | 0.8908 | 0.3033
1 | 11 | 20 | 0.858 | 0.3071
1 | 11 | 21 | 0.8136 | 0.3055
1 | 11 | 22 | 0.7609 | 0.3041
1 | 11 | 23 | 0.7037 | 0.3006
1 | 11 | 24 | 0.6543 | 0.2926
1 | 11 | 25 | 0.617 | 0.2826
1 | 12 | 1 | 0.6765 | 0.0948
1 | 12 | 2 | 0.6482 | 0.0817
1 | 12 | 3 | 0.6326 | 0.0783
1 | 12 | 4 | 0.628 | 0.083
1 | 12 | 5 | 0.6322 | 0.0915
1 | 12 | 6 | 0.6641 | 0.0972
1 | 12 | 7 | 0.7521 | 0.0968
1 | 12 | 8 | 0.8772 | 0.0941
1 | 12 | 9 | 0.93 | 0.0953
1 | 12 | 10 | 0.9542 | 0.0962
1 | 12 | 11 | 0.9632 | 0.1067
1 | 12 | 12 | 0.9582 | 0.122
1 | 12 | 13 | 0.949 | 0.1305
1 | 12 | 14 | 0.9542 | 0.1305
1 | 12 | 15 | 0.9512 | 0.1339
1 | 12 | 16 | 0.9554 | 0.1482
1 | 12 | 17 | 0.9632 | 0.1784
1 | 12 | 18 | 0.991 | 0.2297
1 | 12 | 19 | 0.9646 | 0.3058
1 | 12 | 20 | 0.9322 | 0.3865
1 | 12 | 21 | 0.886 | 0.4452
1 | 12 | 22 | 0.8297 | 0.4722
1 | 12 | 23 | 0.7658 | 0.4884
1 | 12 | 24 | 0.7148 | 0.4966
1 | 12 | 25 | 0.677 | 0.5148
1 | 13 | 1 | 0.5914 | 0.433
1 | 13 | 2 | 0.5699 | 0.3841
1 | 13 | 3 | 0.5553 | 0.3356
1 | 13 | 4 | 0.5482 | 0.3211
1 | 13 | 5 | 0.5524 | 0.3195
1 | 13 | 6 | 0.5638 | 0.3242
1 | 13 | 7 | 0.592 | 0.3285
1 | 13 | 8 | 0.6325 | 0.3546
1 | 13 | 9 | 0.678 | 0.3807
1 | 13 | 10 | 0.7129 | 0.3979
1 | 13 | 11 | 0.731 | 0.4543
1 | 13 | 12 | 0.7384 | 0.5065
1 | 13 | 13 | 0.7346 | 0.5258
1 | 13 | 14 | 0.7288 | 0.5666
1 | 13 | 15 | 0.7265 | 0.629
1 | 13 | 16 | 0.7283 | 0.6985
1 | 13 | 17 | 0.7498 | 0.7164
1 | 13 | 18 | 0.7831 | 0.688
1 | 13 | 19 | 0.7709 | 0.6532
1 | 13 | 20 | 0.7541 | 0.6143
1 | 13 | 21 | 0.7286 | 0.5892
1 | 13 | 22 | 0.6927 | 0.5789
1 | 13 | 23 | 0.6531 | 0.5629
1 | 13 | 24 | 0.6128 | 0.5485
1 | 13 | 25 | 0.5858 | 0.5348
1 | 14 | 1 | 0.5746 | 0.3032
1 | 14 | 2 | 0.5595 | 0.2999
1 | 14 | 3 | 0.5533 | 0.2992
1 | 14 | 4 | 0.5546 | 0.2938
1 | 14 | 5 | 0.5743 | 0.2889
1 | 14 | 6 | 0.6314 | 0.2856
1 | 14 | 7 | 0.7212 | 0.285
1 | 14 | 8 | 0.7808 | 0.2779
1 | 14 | 9 | 0.7956 | 0.2717
1 | 14 | 10 | 0.7839 | 0.2685
1 | 14 | 11 | 0.7674 | 0.2741
1 | 14 | 12 | 0.748 | 0.2915
1 | 14 | 13 | 0.7441 | 0.3065
1 | 14 | 14 | 0.7467 | 0.3073
1 | 14 | 15 | 0.7525 | 0.3053
1 | 14 | 16 | 0.7683 | 0.3098
1 | 14 | 17 | 0.8003 | 0.3152
1 | 14 | 18 | 0.8064 | 0.311
1 | 14 | 19 | 0.8069 | 0.3066
1 | 14 | 20 | 0.7931 | 0.308
1 | 14 | 21 | 0.7599 | 0.3042
1 | 14 | 22 | 0.7125 | 0.3013
1 | 14 | 23 | 0.6628 | 0.2943
1 | 14 | 24 | 0.6146 | 0.2758
1 | 14 | 25 | 0.5807 | 0.2589
1 | 15 | 1 | 0.5747 | 0.7375
1 | 15 | 2 | 0.5549 | 0.7466
1 | 15 | 3 | 0.5446 | 0.765
1 | 15 | 4 | 0.5404 | 0.7906
1 | 15 | 5 | 0.5447 | 0.8094
1 | 15 | 6 | 0.5651 | 0.8202
1 | 15 | 7 | 0.604 | 0.8252
1 | 15 | 8 | 0.6445 | 0.8229
1 | 15 | 9 | 0.6802 | 0.8202
1 | 15 | 10 | 0.6986 | 0.8195
1 | 15 | 11 | 0.7037 | 0.8301
1 | 15 | 12 | 0.6985 | 0.845
1 | 15 | 13 | 0.6872 | 0.869
1 | 15 | 14 | 0.6739 | 0.8879
1 | 15 | 15 | 0.6718 | 0.8998
1 | 15 | 16 | 0.6854 | 0.9038
1 | 15 | 17 | 0.7175 | 0.8991
1 | 15 | 18 | 0.739 | 0.8833
1 | 15 | 19 | 0.7381 | 0.862
1 | 15 | 20 | 0.7208 | 0.8328
1 | 15 | 21 | 0.6907 | 0.7914
1 | 15 | 22 | 0.6605 | 0.7679
1 | 15 | 23 | 0.6251 | 0.7591
1 | 15 | 24 | 0.5844 | 0.7302
1 | 15 | 25 | 0.5554 | 0.6895
1 | 16 | 1 | 0.554 | 0.1841
1 | 16 | 2 | 0.5337 | 0.1758
1 | 16 | 3 | 0.5242 | 0.1707
1 | 16 | 4 | 0.5213 | 0.1663
1 | 16 | 5 | 0.5196 | 0.1613
1 | 16 | 6 | 0.5272 | 0.1536
1 | 16 | 7 | 0.5414 | 0.1481
1 | 16 | 8 | 0.5655 | 0.1483
1 | 16 | 9 | 0.5838 | 0.1539
1 | 16 | 10 | 0.5861 | 0.1583
1 | 16 | 11 | 0.5771 | 0.1623
1 | 16 | 12 | 0.5684 | 0.166
1 | 16 | 13 | 0.5568 | 0.1679
1 | 16 | 14 | 0.5465 | 0.1703
1 | 16 | 15 | 0.5483 | 0.1781
1 | 16 | 16 | 0.565 | 0.1899
1 | 16 | 17 | 0.6074 | 0.2066
1 | 16 | 18 | 0.6435 | 0.2176
1 | 16 | 19 | 0.6619 | 0.229
1 | 16 | 20 | 0.6779 | 0.2469
1 | 16 | 21 | 0.6714 | 0.2669
1 | 16 | 22 | 0.6512 | 0.2852
1 | 16 | 23 | 0.6168 | 0.2965
1 | 16 | 24 | 0.5764 | 0.3006
1 | 16 | 25 | 0.5481 | 0.3
1 | 17 | 1 | 0.5555 | 0.2299
1 | 17 | 2 | 0.5374 | 0.2169
1 | 17 | 3 | 0.5277 | 0.2074
1 | 17 | 4 | 0.5244 | 0.1969
1 | 17 | 5 | 0.5256 | 0.1872
1 | 17 | 6 | 0.5369 | 0.176
1 | 17 | 7 | 0.5593 | 0.1642
1 | 17 | 8 | 0.5867 | 0.1519
1 | 17 | 9 | 0.6048 | 0.1424
1 | 17 | 10 | 0.6057 | 0.1358
1 | 17 | 11 | 0.6005 | 0.1319
1 | 17 | 12 | 0.5939 | 0.1309
1 | 17 | 13 | 0.5853 | 0.1338
1 | 17 | 14 | 0.5782 | 0.14
1 | 17 | 15 | 0.5782 | 0.1462
1 | 17 | 16 | 0.5942 | 0.1527
1 | 17 | 17 | 0.6362 | 0.1614
1 | 17 | 18 | 0.6628 | 0.1754
1 | 17 | 19 | 0.6708 | 0.19
1 | 17 | 20 | 0.6738 | 0.1995
1 | 17 | 21 | 0.667 | 0.2035
1 | 17 | 22 | 0.6454 | 0.2048
1 | 17 | 23 | 0.6088 | 0.206
1 | 17 | 24 | 0.5712 | 0.2005
1 | 17 | 25 | 0.5446 | 0.1971
1 | 18 | 1 | 0.5693 | 0.2213
1 | 18 | 2 | 0.5549 | 0.2183
1 | 18 | 3 | 0.5491 | 0.2154
1 | 18 | 4 | 0.5511 | 0.211
1 | 18 | 5 | 0.5699 | 0.2074
1 | 18 | 6 | 0.6249 | 0.2048
1 | 18 | 7 | 0.7015 | 0.2049
1 | 18 | 8 | 0.7509 | 0.2097
1 | 18 | 9 | 0.7605 | 0.2249
1 | 18 | 10 | 0.7508 | 0.2464
1 | 18 | 11 | 0.7395 | 0.269
1 | 18 | 12 | 0.7256 | 0.2897
1 | 18 | 13 | 0.726 | 0.3027
1 | 18 | 14 | 0.7247 | 0.3101
1 | 18 | 15 | 0.7278 | 0.313
1 | 18 | 16 | 0.7404 | 0.3104
1 | 18 | 17 | 0.7672 | 0.3049
1 | 18 | 18 | 0.7587 | 0.3011
1 | 18 | 19 | 0.7547 | 0.3127
1 | 18 | 20 | 0.7431 | 0.3344
1 | 18 | 21 | 0.7213 | 0.359
1 | 18 | 22 | 0.6869 | 0.379
1 | 18 | 23 | 0.6478 | 0.393
1 | 18 | 24 | 0.6023 | 0.3884
1 | 18 | 25 | 0.5701 | 0.3825
1 | 19 | 1 | 0.5751 | 0.1605
1 | 19 | 2 | 0.5593 | 0.1533
1 | 19 | 3 | 0.5526 | 0.1452
1 | 19 | 4 | 0.5537 | 0.1376
1 | 19 | 5 | 0.5686 | 0.1294
1 | 19 | 6 | 0.6205 | 0.1186
1 | 19 | 7 | 0.693 | 0.1121
1 | 19 | 8 | 0.7409 | 0.1124
1 | 19 | 9 | 0.75 | 0.1166
1 | 19 | 10 | 0.7381 | 0.1204
1 | 19 | 11 | 0.7293 | 0.1232
1 | 19 | 12 | 0.7161 | 0.1241
1 | 19 | 13 | 0.7149 | 0.122
1 | 19 | 14 | 0.7115 | 0.1184
1 | 19 | 15 | 0.7128 | 0.1135
1 | 19 | 16 | 0.7231 | 0.1087
1 | 19 | 17 | 0.748 | 0.1055
1 | 19 | 18 | 0.7426 | 0.1027
1 | 19 | 19 | 0.7401 | 0.1035
1 | 19 | 20 | 0.7357 | 0.112
1 | 19 | 21 | 0.7231 | 0.1222
1 | 19 | 22 | 0.6995 | 0.1309
1 | 19 | 23 | 0.6627 | 0.1395
1 | 19 | 24 | 0.6151 | 0.1475
1 | 19 | 25 | 0.5816 | 0.1555
1 | 20 | 1 | 0.5817 | 0.3035
1 | 20 | 2 | 0.5647 | 0.2832
1 | 20 | 3 | 0.5547 | 0.2623
1 | 20 | 4 | 0.5533 | 0.2462
1 | 20 | 5 | 0.5636 | 0.2322
1 | 20 | 6 | 0.6011 | 0.2201
1 | 20 | 7 | 0.6589 | 0.2128
1 | 20 | 8 | 0.7046 | 0.2138
1 | 20 | 9 | 0.728 | 0.2197
1 | 20 | 10 | 0.7314 | 0.2197
1 | 20 | 11 | 0.7273 | 0.2152
1 | 20 | 12 | 0.72 | 0.2127
1 | 20 | 13 | 0.7183 | 0.2106
1 | 20 | 14 | 0.7154 | 0.2083
1 | 20 | 15 | 0.7159 | 0.2087
1 | 20 | 16 | 0.7272 | 0.2135
1 | 20 | 17 | 0.7566 | 0.22
1 | 20 | 18 | 0.7746 | 0.2259
1 | 20 | 19 | 0.7644 | 0.2295
1 | 20 | 20 | 0.751 | 0.2277
1 | 20 | 21 | 0.7244 | 0.218
1 | 20 | 22 | 0.6905 | 0.2049
1 | 20 | 23 | 0.6535 | 0.1907
1 | 20 | 24 | 0.611 | 0.1771
1 | 20 | 25 | 0.5805 | 0.1865
1 | 21 | 1 | 0.5584 | 0.1418
1 | 21 | 2 | 0.5398 | 0.1434
1 | 21 | 3 | 0.5303 | 0.1362
1 | 21 | 4 | 0.525 | 0.1297
1 | 21 | 5 | 0.5212 | 0.1188
1 | 21 | 6 | 0.53 | 0.1047
1 | 21 | 7 | 0.5491 | 0.0954
1 | 21 | 8 | 0.5747 | 0.0887
1 | 21 | 9 | 0.5935 | 0.0854
1 | 21 | 10 | 0.5948 | 0.0791
1 | 21 | 11 | 0.5861 | 0.0727
1 | 21 | 12 | 0.5753 | 0.071
1 | 21 | 13 | 0.5644 | 0.0688
1 | 21 | 14 | 0.5606 | 0.0664
1 | 21 | 15 | 0.5653 | 0.0646
1 | 21 | 16 | 0.5854 | 0.0621
1 | 21 | 17 | 0.6248 | 0.0593
1 | 21 | 18 | 0.6427 | 0.0578
1 | 21 | 19 | 0.6488 | 0.0602
1 | 21 | 20 | 0.6553 | 0.0657
1 | 21 | 21 | 0.6478 | 0.0761
1 | 21 | 22 | 0.6396 | 0.0909
1 | 21 | 23 | 0.6078 | 0.1084
1 | 21 | 24 | 0.5716 | 0.1262
1 | 21 | 25 | 0.543 | 0.1441
2 | 1 | 1 | 0.576 | 0.4149
2 | 1 | 2 | 0.5501 | 0.4277
2 | 1 | 3 | 0.5358 | 0.4269
2 | 1 | 4 | 0.5257 | 0.4153
2 | 1 | 5 | 0.523 | 0.3981
2 | 1 | 6 | 0.5257 | 0.3716
2 | 1 | 7 | 0.539 | 0.3763
2 | 1 | 8 | 0.5622 | 0.4029
2 | 1 | 9 | 0.5936 | 0.4259
2 | 1 | 10 | 0.6178 | 0.4578
2 | 1 | 11 | 0.6329 | 0.4882
2 | 1 | 12 | 0.6397 | 0.5207
2 | 1 | 13 | 0.6265 | 0.5406
2 | 1 | 14 | 0.6115 | 0.5443
2 | 1 | 15 | 0.6001 | 0.5416
2 | 1 | 16 | 0.5912 | 0.5343
2 | 1 | 17 | 0.5986 | 0.5061
2 | 1 | 18 | 0.6207 | 0.4706
2 | 1 | 19 | 0.6383 | 0.4384
2 | 1 | 20 | 0.6427 | 0.4224
2 | 1 | 21 | 0.633 | 0.3925
2 | 1 | 22 | 0.6272 | 0.3722
2 | 1 | 23 | 0.6249 | 0.3543
2 | 1 | 24 | 0.5952 | 0.3329
2 | 1 | 25 | 0.5646 | 0.3113
2 | 2 | 1 | 0.6688 | 0.5662
2 | 2 | 2 | 0.6422 | 0.533
2 | 2 | 3 | 0.6253 | 0.5006
2 | 2 | 4 | 0.6227 | 0.4705
2 | 2 | 5 | 0.6362 | 0.4409
2 | 2 | 6 | 0.6814 | 0.4218
2 | 2 | 7 | 0.7618 | 0.4044
2 | 2 | 8 | 0.8104 | 0.386
2 | 2 | 9 | 0.8326 | 0.3912
2 | 2 | 10 | 0.842 | 0.3739
2 | 2 | 11 | 0.842 | 0.3644
2 | 2 | 12 | 0.8422 | 0.4021
2 | 2 | 13 | 0.8242 | 0.4231
2 | 2 | 14 | 0.8218 | 0.4181
2 | 2 | 15 | 0.8105 | 0.3948
2 | 2 | 16 | 0.8085 | 0.3817
2 | 2 | 17 | 0.8261 | 0.3871
2 | 2 | 18 | 0.859 | 0.3949
2 | 2 | 19 | 0.8578 | 0.387
2 | 2 | 20 | 0.8267 | 0.3649
2 | 2 | 21 | 0.7882 | 0.3559
2 | 2 | 22 | 0.7503 | 0.3557
2 | 2 | 23 | 0.7607 | 0.366
2 | 2 | 24 | 0.7345 | 0.3779
2 | 2 | 25 | 0.6943 | 0.3836
2 | 3 | 1 | 0.6215 | 0.4203
2 | 3 | 2 | 0.5928 | 0.4236
2 | 3 | 3 | 0.5802 | 0.4324
2 | 3 | 4 | 0.5765 | 0.4364
2 | 3 | 5 | 0.5849 | 0.4447
2 | 3 | 6 | 0.6185 | 0.4466
2 | 3 | 7 | 0.6836 | 0.4273
2 | 3 | 8 | 0.7269 | 0.4584
2 | 3 | 9 | 0.7545 | 0.4922
2 | 3 | 10 | 0.7691 | 0.5445
2 | 3 | 11 | 0.7686 | 0.5868
2 | 3 | 12 | 0.7736 | 0.6148
2 | 3 | 13 | 0.7533 | 0.6311
2 | 3 | 14 | 0.743 | 0.6389
2 | 3 | 15 | 0.7346 | 0.632
2 | 3 | 16 | 0.7279 | 0.6141
2 | 3 | 17 | 0.7358 | 0.5793
2 | 3 | 18 | 0.7566 | 0.5565
2 | 3 | 19 | 0.7575 | 0.5481
2 | 3 | 20 | 0.745 | 0.5355
2 | 3 | 21 | 0.7232 | 0.5193
2 | 3 | 22 | 0.6897 | 0.5069
2 | 3 | 23 | 0.684 | 0.4944
2 | 3 | 24 | 0.6523 | 0.4858
2 | 3 | 25 | 0.6131 | 0.4786
2 | 4 | 1 | 0.6737 | 0.234
2 | 4 | 2 | 0.6434 | 0.2153
2 | 4 | 3 | 0.6283 | 0.2036
2 | 4 | 4 | 0.621 | 0.2
2 | 4 | 5 | 0.6265 | 0.2031
2 | 4 | 6 | 0.6531 | 0.2022
2 | 4 | 7 | 0.7015 | 0.1901
2 | 4 | 8 | 0.73 | 0.175
2 | 4 | 9 | 0.7575 | 0.1673
2 | 4 | 10 | 0.7736 | 0.1561
2 | 4 | 11 | 0.7786 | 0.1586
2 | 4 | 12 | 0.7846 | 0.1671
2 | 4 | 13 | 0.7691 | 0.1732
2 | 4 | 14 | 0.758 | 0.1772
2 | 4 | 15 | 0.7501 | 0.1792
2 | 4 | 16 | 0.7518 | 0.1987
2 | 4 | 17 | 0.7653 | 0.2315
2 | 4 | 18 | 0.8043 | 0.2624
2 | 4 | 19 | 0.7976 | 0.2834
2 | 4 | 20 | 0.7803 | 0.2916
2 | 4 | 21 | 0.7502 | 0.2961
2 | 4 | 22 | 0.7181 | 0.2805
2 | 4 | 23 | 0.7295 | 0.2621
2 | 4 | 24 | 0.7063 | 0.2478
2 | 4 | 25 | 0.6699 | 0.2323
2 | 5 | 1 | 0.7065 | 0.5828
2 | 5 | 2 | 0.6755 | 0.5971
2 | 5 | 3 | 0.6589 | 0.6098
2 | 5 | 4 | 0.6443 | 0.615
2 | 5 | 5 | 0.6499 | 0.6297
2 | 5 | 6 | 0.6903 | 0.6687
2 | 5 | 7 | 0.7652 | 0.6836
2 | 5 | 8 | 0.8077 | 0.6878
2 | 5 | 9 | 0.8261 | 0.6895
2 | 5 | 10 | 0.8382 | 0.6947
2 | 5 | 11 | 0.8408 | 0.7114
2 | 5 | 12 | 0.8497 | 0.7357
2 | 5 | 13 | 0.835 | 0.7636
2 | 5 | 14 | 0.8275 | 0.7772
2 | 5 | 15 | 0.8236 | 0.7812
2 | 5 | 16 | 0.8197 | 0.7923
2 | 5 | 17 | 0.8277 | 0.8022
2 | 5 | 18 | 0.8648 | 0.8051
2 | 5 | 19 | 0.8548 | 0.8032
2 | 5 | 20 | 0.8201 | 0.8015
2 | 5 | 21 | 0.7783 | 0.7872
2 | 5 | 22 | 0.7432 | 0.7708
2 | 5 | 23 | 0.756 | 0.7552
2 | 5 | 24 | 0.7336 | 0.7259
2 | 5 | 25 | 0.6953 | 0.7086
2 | 6 | 1 | 0.6706 | 0.252
2 | 6 | 2 | 0.6417 | 0.2479
2 | 6 | 3 | 0.6285 | 0.2452
2 | 6 | 4 | 0.6251 | 0.2377
2 | 6 | 5 | 0.6373 | 0.2313
2 | 6 | 6 | 0.6782 | 0.2284
2 | 6 | 7 | 0.7481 | 0.2152
2 | 6 | 8 | 0.7804 | 0.178
2 | 6 | 9 | 0.7983 | 0.1298
2 | 6 | 10 | 0.8063 | 0.1122
2 | 6 | 11 | 0.7984 | 0.116
2 | 6 | 12 | 0.7999 | 0.1166
2 | 6 | 13 | 0.7801 | 0.1219
2 | 6 | 14 | 0.7662 | 0.1261
2 | 6 | 15 | 0.7574 | 0.1278
2 | 6 | 16 | 0.7542 | 0.1348
2 | 6 | 17 | 0.7545 | 0.1558
2 | 6 | 18 | 0.7852 | 0.2024
2 | 6 | 19 | 0.8072 | 0.2568
2 | 6 | 20 | 0.7962 | 0.2896
2 | 6 | 21 | 0.7667 | 0.303
2 | 6 | 22 | 0.7263 | 0.3012
2 | 6 | 23 | 0.7326 | 0.2965
2 | 6 | 24 | 0.7084 | 0.2925
2 | 6 | 25 | 0.6646 | 0.2902
2 | 7 | 1 | 0.6662 | 0.7419
2 | 7 | 2 | 0.6316 | 0.7254
2 | 7 | 3 | 0.6211 | 0.722
2 | 7 | 4 | 0.6081 | 0.7266
2 | 7 | 5 | 0.6075 | 0.7617
2 | 7 | 6 | 0.6346 | 0.7872
2 | 7 | 7 | 0.6815 | 0.7912
2 | 7 | 8 | 0.7066 | 0.813
2 | 7 | 9 | 0.7441 | 0.8416
2 | 7 | 10 | 0.7652 | 0.8511
2 | 7 | 11 | 0.7719 | 0.8644
2 | 7 | 12 | 0.7822 | 0.8921
2 | 7 | 13 | 0.7703 | 0.9092
2 | 7 | 14 | 0.7579 | 0.9108
2 | 7 | 15 | 0.7443 | 0.9064
2 | 7 | 16 | 0.7423 | 0.8912
2 | 7 | 17 | 0.7497 | 0.862
2 | 7 | 18 | 0.7748 | 0.8305
2 | 7 | 19 | 0.7904 | 0.8072
2 | 7 | 20 | 0.7794 | 0.7807
2 | 7 | 21 | 0.7416 | 0.7389
2 | 7 | 22 | 0.7085 | 0.714
2 | 7 | 23 | 0.7212 | 0.6813
2 | 7 | 24 | 0.6986 | 0.6589
2 | 7 | 25 | 0.663 | 0.6309
2 | 8 | 1 | 0.6785 | 0.7801
2 | 8 | 2 | 0.6486 | 0.7629
2 | 8 | 3 | 0.6342 | 0.7706
2 | 8 | 4 | 0.6281 | 0.7729
2 | 8 | 5 | 0.6351 | 0.7702
2 | 8 | 6 | 0.6822 | 0.7505
2 | 8 | 7 | 0.7854 | 0.7306
2 | 8 | 8 | 0.836 | 0.7278
2 | 8 | 9 | 0.8535 | 0.7426
2 | 8 | 10 | 0.8617 | 0.7495
2 | 8 | 11 | 0.8527 | 0.7658
2 | 8 | 12 | 0.8627 | 0.7931
2 | 8 | 13 | 0.8497 | 0.8022
2 | 8 | 14 | 0.8471 | 0.7867
2 | 8 | 15 | 0.8368 | 0.7682
2 | 8 | 16 | 0.8362 | 0.7495
2 | 8 | 17 | 0.8557 | 0.7005
2 | 8 | 18 | 0.8858 | 0.6595
2 | 8 | 19 | 0.871 | 0.63
2 | 8 | 20 | 0.8407 | 0.6015
2 | 8 | 21 | 0.7986 | 0.5599
2 | 8 | 22 | 0.7557 | 0.5353
2 | 8 | 23 | 0.7711 | 0.512
2 | 8 | 24 | 0.754 | 0.4753
2 | 8 | 25 | 0.7108 | 0.4353
2 | 9 | 1 | 0.797 | 0.0662
2 | 9 | 2 | 0.7627 | 0.0713
2 | 9 | 3 | 0.7512 | 0.067
2 | 9 | 4 | 0.739 | 0.0548
2 | 9 | 5 | 0.7455 | 0.0476
2 | 9 | 6 | 0.7905 | 0.0397
2 | 9 | 7 | 0.8847 | 0.0245
2 | 9 | 8 | 0.9316 | 0.0113
2 | 9 | 9 | 0.945 | 0.0072
2 | 9 | 10 | 0.954 | 0.0108
2 | 9 | 11 | 0.9474 | 0.0136
2 | 9 | 12 | 0.9517 | 0.0224
2 | 9 | 13 | 0.923 | 0.0414
2 | 9 | 14 | 0.9165 | 0.0652
2 | 9 | 15 | 0.9153 | 0.0824
2 | 9 | 16 | 0.92 | 0.1074
2 | 9 | 17 | 0.9235 | 0.1304
2 | 9 | 18 | 0.9779 | 0.1387
2 | 9 | 19 | 0.9566 | 0.1315
2 | 9 | 20 | 0.9123 | 0.1329
2 | 9 | 21 | 0.8685 | 0.1501
2 | 9 | 22 | 0.8256 | 0.1534
2 | 9 | 23 | 0.8565 | 0.1374
2 | 9 | 24 | 0.8374 | 0.1194
2 | 9 | 25 | 0.8075 | 0.1067
2 | 10 | 1 | 0.8075 | 0.1067
2 | 10 | 2 | 0.7803 | 0.1086
2 | 10 | 3 | 0.7537 | 0.1284
2 | 10 | 4 | 0.7405 | 0.1362
2 | 10 | 5 | 0.7434 | 0.1413
2 | 10 | 6 | 0.786 | 0.1565
2 | 10 | 7 | 0.8761 | 0.1899
2 | 10 | 8 | 0.9223 | 0.2341
2 | 10 | 9 | 0.9335 | 0.2232
2 | 10 | 10 | 0.9418 | 0.2097
2 | 10 | 11 | 0.9349 | 0.2776
2 | 10 | 12 | 0.9358 | 0.3827
2 | 10 | 13 | 0.91 | 0.4884
2 | 10 | 14 | 0.913 | 0.4942
2 | 10 | 15 | 0.9001 | 0.5336
2 | 10 | 16 | 0.8985 | 0.636
2 | 10 | 17 | 0.8827 | 0.6081
2 | 10 | 18 | 0.9197 | 0.5501
2 | 10 | 19 | 0.8958 | 0.5566
2 | 10 | 20 | 0.8523 | 0.5737
2 | 10 | 21 | 0.8132 | 0.6112
2 | 10 | 22 | 0.7737 | 0.6124
2 | 10 | 23 | 0.8064 | 0.5785
2 | 10 | 24 | 0.7828 | 0.5496
2 | 10 | 25 | 0.7303 | 0.5351
2 | 11 | 1 | 0.6551 | 0.3553
2 | 11 | 2 | 0.6284 | 0.34
2 | 11 | 3 | 0.6163 | 0.333
2 | 11 | 4 | 0.61 | 0.327
2 | 11 | 5 | 0.6239 | 0.3318
2 | 11 | 6 | 0.6716 | 0.3429
2 | 11 | 7 | 0.7609 | 0.3479
2 | 11 | 8 | 0.8118 | 0.3362
2 | 11 | 9 | 0.8257 | 0.3162
2 | 11 | 10 | 0.8362 | 0.3205
2 | 11 | 11 | 0.835 | 0.3324
2 | 11 | 12 | 0.8399 | 0.3436
2 | 11 | 13 | 0.8195 | 0.3428
2 | 11 | 14 | 0.8121 | 0.3359
2 | 11 | 15 | 0.8047 | 0.3318
2 | 11 | 16 | 0.8046 | 0.353
2 | 11 | 17 | 0.8156 | 0.3959
2 | 11 | 18 | 0.8588 | 0.4187
2 | 11 | 19 | 0.8483 | 0.422
2 | 11 | 20 | 0.8151 | 0.4177
2 | 11 | 21 | 0.7728 | 0.4094
2 | 11 | 22 | 0.7346 | 0.4054
2 | 11 | 23 | 0.7418 | 0.4087
2 | 11 | 24 | 0.7089 | 0.4038
2 | 11 | 25 | 0.6674 | 0.3937
2 | 12 | 1 | 0.7908 | 0.1781
2 | 12 | 2 | 0.7642 | 0.1337
2 | 12 | 3 | 0.7504 | 0.0859
2 | 12 | 4 | 0.749 | 0.0488
2 | 12 | 5 | 0.7591 | 0.0346
2 | 12 | 6 | 0.7961 | 0.0324
2 | 12 | 7 | 0.8924 | 0.0355
2 | 12 | 8 | 0.9366 | 0.0417
2 | 12 | 9 | 0.9492 | 0.0442
2 | 12 | 10 | 0.9633 | 0.0555
2 | 12 | 11 | 0.9601 | 0.078
2 | 12 | 12 | 0.9583 | 0.1009
2 | 12 | 13 | 0.9406 | 0.1325
2 | 12 | 14 | 0.9379 | 0.1713
2 | 12 | 15 | 0.9143 | 0.2009
2 | 12 | 16 | 0.9068 | 0.2496
2 | 12 | 17 | 0.9024 | 0.4153
2 | 12 | 18 | 0.9551 | 0.5217
2 | 12 | 19 | 0.9526 | 0.5379
2 | 12 | 20 | 0.9142 | 0.538
2 | 12 | 21 | 0.8715 | 0.5337
2 | 12 | 22 | 0.8251 | 0.5269
2 | 12 | 23 | 0.8386 | 0.5249
2 | 12 | 24 | 0.8202 | 0.5013
2 | 12 | 25 | 0.7999 | 0.5061
2 | 13 | 1 | 0.626 | 0.4471
2 | 13 | 2 | 0.5958 | 0.4393
2 | 13 | 3 | 0.583 | 0.4708
2 | 13 | 4 | 0.5763 | 0.5329
2 | 13 | 5 | 0.5693 | 0.5828
2 | 13 | 6 | 0.5821 | 0.6576
2 | 13 | 7 | 0.5955 | 0.7246
2 | 13 | 8 | 0.6203 | 0.7394
2 | 13 | 9 | 0.653 | 0.7433
2 | 13 | 10 | 0.6883 | 0.7584
2 | 13 | 11 | 0.708 | 0.7863
2 | 13 | 12 | 0.723 | 0.8241
2 | 13 | 13 | 0.7123 | 0.8546
2 | 13 | 14 | 0.6786 | 0.8569
2 | 13 | 15 | 0.6732 | 0.8435
2 | 13 | 16 | 0.6708 | 0.8535
2 | 13 | 17 | 0.6805 | 0.849
2 | 13 | 18 | 0.7057 | 0.8051
2 | 13 | 19 | 0.7119 | 0.7489
2 | 13 | 20 | 0.7037 | 0.7246
2 | 13 | 21 | 0.6738 | 0.6872
2 | 13 | 22 | 0.649 | 0.6494
2 | 13 | 23 | 0.6665 | 0.6279
2 | 13 | 24 | 0.6481 | 0.5962
2 | 13 | 25 | 0.6215 | 0.5814
2 | 14 | 1 | 0.6104 | 0.456
2 | 14 | 2 | 0.5808 | 0.4792
2 | 14 | 3 | 0.5701 | 0.4784
2 | 14 | 4 | 0.5677 | 0.4554
2 | 14 | 5 | 0.5834 | 0.4187
2 | 14 | 6 | 0.6254 | 0.3733
2 | 14 | 7 | 0.7102 | 0.3655
2 | 14 | 8 | 0.7553 | 0.3583
2 | 14 | 9 | 0.7754 | 0.3993
2 | 14 | 10 | 0.7826 | 0.4414
2 | 14 | 11 | 0.7764 | 0.4756
2 | 14 | 12 | 0.7789 | 0.5204
2 | 14 | 13 | 0.7629 | 0.5451
2 | 14 | 14 | 0.753 | 0.5477
2 | 14 | 15 | 0.7534 | 0.5306
2 | 14 | 16 | 0.7445 | 0.4991
2 | 14 | 17 | 0.7501 | 0.4686
2 | 14 | 18 | 0.7732 | 0.4554
2 | 14 | 19 | 0.7737 | 0.46
2 | 14 | 20 | 0.7615 | 0.4806
2 | 14 | 21 | 0.7364 | 0.489
2 | 14 | 22 | 0.7025 | 0.481
2 | 14 | 23 | 0.7019 | 0.4471
2 | 14 | 24 | 0.6643 | 0.4257
2 | 14 | 25 | 0.6209 | 0.4125
2 | 15 | 1 | 0.5843 | 0.7373
2 | 15 | 2 | 0.5553 | 0.7528
2 | 15 | 3 | 0.5425 | 0.7704
2 | 15 | 4 | 0.5312 | 0.7917
2 | 15 | 5 | 0.5311 | 0.7993
2 | 15 | 6 | 0.5424 | 0.8147
2 | 15 | 7 | 0.573 | 0.8246
2 | 15 | 8 | 0.6034 | 0.8209
2 | 15 | 9 | 0.6356 | 0.8309
2 | 15 | 10 | 0.6647 | 0.865
2 | 15 | 11 | 0.6754 | 0.8843
2 | 15 | 12 | 0.6884 | 0.8956
2 | 15 | 13 | 0.6749 | 0.9011
2 | 15 | 14 | 0.6593 | 0.8985
2 | 15 | 15 | 0.6455 | 0.8846
2 | 15 | 16 | 0.6365 | 0.8668
2 | 15 | 17 | 0.6443 | 0.8527
2 | 15 | 18 | 0.6728 | 0.842
2 | 15 | 19 | 0.6867 | 0.8162
2 | 15 | 20 | 0.6847 | 0.7792
2 | 15 | 21 | 0.6586 | 0.748
2 | 15 | 22 | 0.6346 | 0.7187
2 | 15 | 23 | 0.6313 | 0.6857
2 | 15 | 24 | 0.6084 | 0.6607
2 | 15 | 25 | 0.5666 | 0.6238
2 | 16 | 1 | 0.5973 | 0.3076
2 | 16 | 2 | 0.5697 | 0.2893
2 | 16 | 3 | 0.5579 | 0.2697
2 | 16 | 4 | 0.5508 | 0.2526
2 | 16 | 5 | 0.548 | 0.2278
2 | 16 | 6 | 0.5522 | 0.182
2 | 16 | 7 | 0.5751 | 0.159
2 | 16 | 8 | 0.5955 | 0.1511
2 | 16 | 9 | 0.6271 | 0.1593
2 | 16 | 10 | 0.6511 | 0.1716
2 | 16 | 11 | 0.6555 | 0.1829
2 | 16 | 12 | 0.667 | 0.1937
2 | 16 | 13 | 0.6559 | 0.2034
2 | 16 | 14 | 0.6324 | 0.2088
2 | 16 | 15 | 0.6198 | 0.2112
2 | 16 | 16 | 0.6127 | 0.2135
2 | 16 | 17 | 0.6206 | 0.2146
2 | 16 | 18 | 0.6472 | 0.2236
2 | 16 | 19 | 0.6592 | 0.2298
2 | 16 | 20 | 0.6683 | 0.2554
2 | 16 | 21 | 0.6657 | 0.2833
2 | 16 | 22 | 0.65 | 0.3057
2 | 16 | 23 | 0.6474 | 0.331
2 | 16 | 24 | 0.6141 | 0.3409
2 | 16 | 25 | 0.5804 | 0.3371
2 | 17 | 1 | 0.5909 | 0.3017
2 | 17 | 2 | 0.5651 | 0.291
2 | 17 | 3 | 0.5525 | 0.2833
2 | 17 | 4 | 0.546 | 0.2723
2 | 17 | 5 | 0.5454 | 0.2521
2 | 17 | 6 | 0.552 | 0.2244
2 | 17 | 7 | 0.5714 | 0.1961
2 | 17 | 8 | 0.5939 | 0.1849
2 | 17 | 9 | 0.6306 | 0.2006
2 | 17 | 10 | 0.6574 | 0.213
2 | 17 | 11 | 0.6658 | 0.2155
2 | 17 | 12 | 0.6774 | 0.2208
2 | 17 | 13 | 0.6646 | 0.2297
2 | 17 | 14 | 0.6462 | 0.2368
2 | 17 | 15 | 0.6326 | 0.2398
2 | 17 | 16 | 0.6268 | 0.2458
2 | 17 | 17 | 0.6315 | 0.2563
2 | 17 | 18 | 0.6491 | 0.2704
2 | 17 | 19 | 0.658 | 0.284
2 | 17 | 20 | 0.6548 | 0.2998
2 | 17 | 21 | 0.6531 | 0.2989
2 | 17 | 22 | 0.6425 | 0.2902
2 | 17 | 23 | 0.6383 | 0.2838
2 | 17 | 24 | 0.6096 | 0.279
2 | 17 | 25 | 0.5796 | 0.269
2 | 18 | 1 | 0.5961 | 0.3102
2 | 18 | 2 | 0.573 | 0.3092
2 | 18 | 3 | 0.5636 | 0.3168
2 | 18 | 4 | 0.5581 | 0.313
2 | 18 | 5 | 0.571 | 0.2999
2 | 18 | 6 | 0.6031 | 0.2733
2 | 18 | 7 | 0.667 | 0.2827
2 | 18 | 8 | 0.7168 | 0.3026
2 | 18 | 9 | 0.7421 | 0.3432
2 | 18 | 10 | 0.7538 | 0.3712
2 | 18 | 11 | 0.7563 | 0.3905
2 | 18 | 12 | 0.7594 | 0.4213
2 | 18 | 13 | 0.745 | 0.4442
2 | 18 | 14 | 0.7395 | 0.4557
2 | 18 | 15 | 0.7312 | 0.4555
2 | 18 | 16 | 0.7252 | 0.4389
2 | 18 | 17 | 0.7264 | 0.4248
2 | 18 | 18 | 0.7389 | 0.4221
2 | 18 | 19 | 0.729 | 0.4279
2 | 18 | 20 | 0.7173 | 0.4449
2 | 18 | 21 | 0.6946 | 0.4468
2 | 18 | 22 | 0.6768 | 0.442
2 | 18 | 23 | 0.6711 | 0.4421
2 | 18 | 24 | 0.6338 | 0.4332
2 | 18 | 25 | 0.5989 | 0.429
2 | 19 | 1 | 0.6038 | 0.2292
2 | 19 | 2 | 0.5821 | 0.217
2 | 19 | 3 | 0.5709 | 0.2119
2 | 19 | 4 | 0.5678 | 0.2094
2 | 19 | 5 | 0.5775 | 0.1952
2 | 19 | 6 | 0.6032 | 0.161
2 | 19 | 7 | 0.6664 | 0.136
2 | 19 | 8 | 0.7193 | 0.1394
2 | 19 | 9 | 0.7485 | 0.1511
2 | 19 | 10 | 0.7631 | 0.1584
2 | 19 | 11 | 0.7643 | 0.1623
2 | 19 | 12 | 0.7698 | 0.1672
2 | 19 | 13 | 0.7532 | 0.1692
2 | 19 | 14 | 0.7474 | 0.1682
2 | 19 | 15 | 0.7412 | 0.1673
2 | 19 | 16 | 0.736 | 0.1673
2 | 19 | 17 | 0.7375 | 0.1656
2 | 19 | 18 | 0.7496 | 0.1609
2 | 19 | 19 | 0.7399 | 0.1715
2 | 19 | 20 | 0.7219 | 0.2053
2 | 19 | 21 | 0.7052 | 0.2303
2 | 19 | 22 | 0.6904 | 0.2392
2 | 19 | 23 | 0.6915 | 0.241
2 | 19 | 24 | 0.65 | 0.2382
2 | 19 | 25 | 0.6112 | 0.2331
2 | 20 | 1 | 0.6087 | 0.3609
2 | 20 | 2 | 0.5823 | 0.3371
2 | 20 | 3 | 0.5734 | 0.3178
2 | 20 | 4 | 0.5679 | 0.3027
2 | 20 | 5 | 0.5785 | 0.2826
2 | 20 | 6 | 0.6057 | 0.2649
2 | 20 | 7 | 0.6577 | 0.2361
2 | 20 | 8 | 0.7014 | 0.2233
2 | 20 | 9 | 0.7302 | 0.2214
2 | 20 | 10 | 0.7508 | 0.2165
2 | 20 | 11 | 0.7533 | 0.2199
2 | 20 | 12 | 0.7617 | 0.2271
2 | 20 | 13 | 0.7486 | 0.2388
2 | 20 | 14 | 0.7385 | 0.2504
2 | 20 | 15 | 0.7268 | 0.2645
2 | 20 | 16 | 0.7224 | 0.2908
2 | 20 | 17 | 0.7274 | 0.314
2 | 20 | 18 | 0.751 | 0.3246
2 | 20 | 19 | 0.7416 | 0.3327
2 | 20 | 20 | 0.7265 | 0.3393
2 | 20 | 21 | 0.7016 | 0.3333
2 | 20 | 22 | 0.6778 | 0.3175
2 | 20 | 23 | 0.6826 | 0.3091
2 | 20 | 24 | 0.6554 | 0.3015
2 | 20 | 25 | 0.6174 | 0.3015
2 | 21 | 1 | 0.5875 | 0.1869
2 | 21 | 2 | 0.569 | 0.1767
2 | 21 | 3 | 0.5519 | 0.1767
2 | 21 | 4 | 0.5403 | 0.1829
2 | 21 | 5 | 0.5384 | 0.172
2 | 21 | 6 | 0.5334 | 0.134
2 | 21 | 7 | 0.5511 | 0.1063
2 | 21 | 8 | 0.5729 | 0.0906
2 | 21 | 9 | 0.6021 | 0.0982
2 | 21 | 10 | 0.625 | 0.1012
2 | 21 | 11 | 0.6364 | 0.101
2 | 21 | 12 | 0.6504 | 0.1042
2 | 21 | 13 | 0.6386 | 0.1114
2 | 21 | 14 | 0.6232 | 0.1216
2 | 21 | 15 | 0.6079 | 0.1331
2 | 21 | 16 | 0.6042 | 0.1445
2 | 21 | 17 | 0.6072 | 0.1561
2 | 21 | 18 | 0.6291 | 0.1691
2 | 21 | 19 | 0.6328 | 0.1883
2 | 21 | 20 | 0.6327 | 0.2132
2 | 21 | 21 | 0.6272 | 0.2236
2 | 21 | 22 | 0.6224 | 0.2032
2 | 21 | 23 | 0.6241 | 0.1879
2 | 21 | 24 | 0.5914 | 0.1813
2 | 21 | 25 | 0.5648 | 0.1824
3 | 1 | 1 | 0.4717 | 0.2859
3 | 1 | 2 | 0.4566 | 0.2939
3 | 1 | 3 | 0.4284 | 0.2905
3 | 1 | 4 | 0.4077 | 0.2896
3 | 1 | 5 | 0.3989 | 0.2891
3 | 1 | 6 | 0.4018 | 0.2773
3 | 1 | 7 | 0.4078 | 0.2854
3 | 1 | 8 | 0.4247 | 0.3155
3 | 1 | 9 | 0.4521 | 0.3382
3 | 1 | 10 | 0.4799 | 0.3676
3 | 1 | 11 | 0.4969 | 0.3795
3 | 1 | 12 | 0.5155 | 0.383
3 | 1 | 13 | 0.5338 | 0.3835
3 | 1 | 14 | 0.5027 | 0.3828
3 | 1 | 15 | 0.4845 | 0.3644
3 | 1 | 16 | 0.4715 | 0.3414
3 | 1 | 17 | 0.4642 | 0.3201
3 | 1 | 18 | 0.4747 | 0.3068
3 | 1 | 19 | 0.4988 | 0.2983
3 | 1 | 20 | 0.5091 | 0.2991
3 | 1 | 21 | 0.4961 | 0.2864
3 | 1 | 22 | 0.492 | 0.2635
3 | 1 | 23 | 0.5271 | 0.2487
3 | 1 | 24 | 0.514 | 0.2344
3 | 1 | 25 | 0.4637 | 0.2195
3 | 2 | 1 | 0.6688 | 0.4149
3 | 2 | 2 | 0.6575 | 0.3986
3 | 2 | 3 | 0.6337 | 0.3842
3 | 2 | 4 | 0.6141 | 0.3735
3 | 2 | 5 | 0.6191 | 0.3526
3 | 2 | 6 | 0.6616 | 0.3372
3 | 2 | 7 | 0.7324 | 0.3292
3 | 2 | 8 | 0.7783 | 0.3202
3 | 2 | 9 | 0.7911 | 0.2964
3 | 2 | 10 | 0.7935 | 0.2726
3 | 2 | 11 | 0.7876 | 0.2742
3 | 2 | 12 | 0.791 | 0.275
3 | 2 | 13 | 0.7882 | 0.2686
3 | 2 | 14 | 0.7646 | 0.2622
3 | 2 | 15 | 0.7405 | 0.2443
3 | 2 | 16 | 0.7271 | 0.2418
3 | 2 | 17 | 0.7246 | 0.2527
3 | 2 | 18 | 0.7591 | 0.2766
3 | 2 | 19 | 0.8065 | 0.2948
3 | 2 | 20 | 0.7954 | 0.3027
3 | 2 | 21 | 0.7497 | 0.3039
3 | 2 | 22 | 0.7182 | 0.3105
3 | 2 | 23 | 0.7502 | 0.3177
3 | 2 | 24 | 0.7395 | 0.3215
3 | 2 | 25 | 0.6888 | 0.314
3 | 3 | 1 | 0.5306 | 0.2984
3 | 3 | 2 | 0.5181 | 0.2991
3 | 3 | 3 | 0.4936 | 0.3097
3 | 3 | 4 | 0.4751 | 0.3244
3 | 3 | 5 | 0.4753 | 0.3432
3 | 3 | 6 | 0.5052 | 0.3597
3 | 3 | 7 | 0.5569 | 0.3546
3 | 3 | 8 | 0.5933 | 0.3623
3 | 3 | 9 | 0.6147 | 0.3838
3 | 3 | 10 | 0.6261 | 0.4197
3 | 3 | 11 | 0.6288 | 0.4638
3 | 3 | 12 | 0.6384 | 0.4816
3 | 3 | 13 | 0.6397 | 0.4835
3 | 3 | 14 | 0.617 | 0.4829
3 | 3 | 15 | 0.5982 | 0.4781
3 | 3 | 16 | 0.5823 | 0.4617
3 | 3 | 17 | 0.5712 | 0.4342
3 | 3 | 18 | 0.5813 | 0.4311
3 | 3 | 19 | 0.6154 | 0.4543
3 | 3 | 20 | 0.6191 | 0.4627
3 | 3 | 21 | 0.5932 | 0.448
3 | 3 | 22 | 0.5672 | 0.4427
3 | 3 | 23 | 0.5959 | 0.4417
3 | 3 | 24 | 0.5831 | 0.437
3 | 3 | 25 | 0.5307 | 0.415
3 | 4 | 1 | 0.6542 | 0.2439
3 | 4 | 2 | 0.6423 | 0.2466
3 | 4 | 3 | 0.6163 | 0.2454
3 | 4 | 4 | 0.5953 | 0.2429
3 | 4 | 5 | 0.5937 | 0.2376
3 | 4 | 6 | 0.6207 | 0.2278
3 | 4 | 7 | 0.6638 | 0.2103
3 | 4 | 8 | 0.6941 | 0.1987
3 | 4 | 9 | 0.7148 | 0.2027
3 | 4 | 10 | 0.7283 | 0.2047
3 | 4 | 11 | 0.7302 | 0.2142
3 | 4 | 12 | 0.7368 | 0.2152
3 | 4 | 13 | 0.7413 | 0.2169
3 | 4 | 14 | 0.7089 | 0.2184
3 | 4 | 15 | 0.683 | 0.2151
3 | 4 | 16 | 0.6672 | 0.2148
3 | 4 | 17 | 0.6639 | 0.2282
3 | 4 | 18 | 0.6972 | 0.2417
3 | 4 | 19 | 0.7357 | 0.262
3 | 4 | 20 | 0.7342 | 0.2744
3 | 4 | 21 | 0.7055 | 0.2791
3 | 4 | 22 | 0.6786 | 0.275
3 | 4 | 23 | 0.7122 | 0.2614
3 | 4 | 24 | 0.7034 | 0.255
3 | 4 | 25 | 0.6573 | 0.2559
3 | 5 | 1 | 0.7222 | 0.433
3 | 5 | 2 | 0.7124 | 0.4512
3 | 5 | 3 | 0.6865 | 0.458
3 | 5 | 4 | 0.665 | 0.4838
3 | 5 | 5 | 0.6661 | 0.5084
3 | 5 | 6 | 0.7036 | 0.5095
3 | 5 | 7 | 0.7713 | 0.4972
3 | 5 | 8 | 0.8167 | 0.4797
3 | 5 | 9 | 0.8262 | 0.458
3 | 5 | 10 | 0.8297 | 0.4642
3 | 5 | 11 | 0.8247 | 0.5098
3 | 5 | 12 | 0.8281 | 0.5818
3 | 5 | 13 | 0.8254 | 0.6222
3 | 5 | 14 | 0.7984 | 0.6426
3 | 5 | 15 | 0.7738 | 0.6425
3 | 5 | 16 | 0.7606 | 0.6428
3 | 5 | 17 | 0.7597 | 0.6596
3 | 5 | 18 | 0.7977 | 0.6684
3 | 5 | 19 | 0.8436 | 0.6678
3 | 5 | 20 | 0.8226 | 0.6563
3 | 5 | 21 | 0.7767 | 0.6466
3 | 5 | 22 | 0.741 | 0.6375
3 | 5 | 23 | 0.7709 | 0.6206
3 | 5 | 24 | 0.7602 | 0.5989
3 | 5 | 25 | 0.7109 | 0.5978
3 | 6 | 1 | 0.6296 | 0.2244
3 | 6 | 2 | 0.6222 | 0.2013
3 | 6 | 3 | 0.5986 | 0.1803
3 | 6 | 4 | 0.5803 | 0.1644
3 | 6 | 5 | 0.5844 | 0.1548
3 | 6 | 6 | 0.6225 | 0.1421
3 | 6 | 7 | 0.6821 | 0.1223
3 | 6 | 8 | 0.7161 | 0.099
3 | 6 | 9 | 0.7274 | 0.0841
3 | 6 | 10 | 0.7222 | 0.0807
3 | 6 | 11 | 0.7094 | 0.0887
3 | 6 | 12 | 0.7065 | 0.0942
3 | 6 | 13 | 0.7006 | 0.1024
3 | 6 | 14 | 0.6694 | 0.1103
3 | 6 | 15 | 0.6412 | 0.1187
3 | 6 | 16 | 0.6218 | 0.1285
3 | 6 | 17 | 0.6098 | 0.1528
3 | 6 | 18 | 0.625 | 0.1928
3 | 6 | 19 | 0.6829 | 0.2272
3 | 6 | 20 | 0.6973 | 0.2481
3 | 6 | 21 | 0.6657 | 0.2587
3 | 6 | 22 | 0.6384 | 0.2586
3 | 6 | 23 | 0.6727 | 0.2472
3 | 6 | 24 | 0.6665 | 0.2276
3 | 6 | 25 | 0.6201 | 0.2093
3 | 7 | 1 | 0.6566 | 0.7518
3 | 7 | 2 | 0.6424 | 0.7753
3 | 7 | 3 | 0.6138 | 0.7789
3 | 7 | 4 | 0.5904 | 0.7588
3 | 7 | 5 | 0.5867 | 0.7271
3 | 7 | 6 | 0.613 | 0.7058
3 | 7 | 7 | 0.6546 | 0.692
3 | 7 | 8 | 0.6813 | 0.7015
3 | 7 | 9 | 0.7023 | 0.7386
3 | 7 | 10 | 0.7156 | 0.7619
3 | 7 | 11 | 0.717 | 0.775
3 | 7 | 12 | 0.725 | 0.7901
3 | 7 | 13 | 0.7305 | 0.8054
3 | 7 | 14 | 0.6979 | 0.8062
3 | 7 | 15 | 0.6714 | 0.7921
3 | 7 | 16 | 0.6549 | 0.7584
3 | 7 | 17 | 0.6492 | 0.7082
3 | 7 | 18 | 0.6736 | 0.6699
3 | 7 | 19 | 0.7292 | 0.6409
3 | 7 | 20 | 0.735 | 0.6123
3 | 7 | 21 | 0.6954 | 0.578
3 | 7 | 22 | 0.6658 | 0.5477
3 | 7 | 23 | 0.6989 | 0.5427
3 | 7 | 24 | 0.6915 | 0.5585
3 | 7 | 25 | 0.6447 | 0.5862
3 | 8 | 1 | 0.6713 | 0.7305
3 | 8 | 2 | 0.6615 | 0.7149
3 | 8 | 3 | 0.6363 | 0.7285
3 | 8 | 4 | 0.6167 | 0.7351
3 | 8 | 5 | 0.6213 | 0.7259
3 | 8 | 6 | 0.6659 | 0.7256
3 | 8 | 7 | 0.746 | 0.7227
3 | 8 | 8 | 0.7977 | 0.721
3 | 8 | 9 | 0.8039 | 0.7138
3 | 8 | 10 | 0.8042 | 0.7169
3 | 8 | 11 | 0.8004 | 0.7303
3 | 8 | 12 | 0.8035 | 0.7372
3 | 8 | 13 | 0.7994 | 0.7534
3 | 8 | 14 | 0.7779 | 0.7449
3 | 8 | 15 | 0.7573 | 0.6992
3 | 8 | 16 | 0.7461 | 0.6393
3 | 8 | 17 | 0.748 | 0.5908
3 | 8 | 18 | 0.7897 | 0.5411
3 | 8 | 19 | 0.83 | 0.4838
3 | 8 | 20 | 0.8085 | 0.4278
3 | 8 | 21 | 0.7622 | 0.3955
3 | 8 | 22 | 0.7276 | 0.3697
3 | 8 | 23 | 0.7584 | 0.346
3 | 8 | 24 | 0.7463 | 0.3452
3 | 8 | 25 | 0.6976 | 0.35
3 | 9 | 1 | 0.8343 | 0.1984
3 | 9 | 2 | 0.8346 | 0.1705
3 | 9 | 3 | 0.8077 | 0.1364
3 | 9 | 4 | 0.786 | 0.1116
3 | 9 | 5 | 0.7877 | 0.0943
3 | 9 | 6 | 0.8342 | 0.077
3 | 9 | 7 | 0.9185 | 0.054
3 | 9 | 8 | 0.9721 | 0.0336
3 | 9 | 9 | 0.9808 | 0.0216
3 | 9 | 10 | 0.9807 | 0.0154
3 | 9 | 11 | 0.9749 | 0.017
3 | 9 | 12 | 0.9744 | 0.0293
3 | 9 | 13 | 0.9655 | 0.045
3 | 9 | 14 | 0.9438 | 0.0582
3 | 9 | 15 | 0.9161 | 0.0478
3 | 9 | 16 | 0.9061 | 0.0425
3 | 9 | 17 | 0.9041 | 0.0688
3 | 9 | 18 | 0.9505 | 0.1177
3 | 9 | 19 | 1 | 0.1779
3 | 9 | 20 | 0.9651 | 0.2274
3 | 9 | 21 | 0.9074 | 0.2491
3 | 9 | 22 | 0.8646 | 0.2376
3 | 9 | 23 | 0.8919 | 0.2122
3 | 9 | 24 | 0.878 | 0.1846
3 | 9 | 25 | 0.8278 | 0.1461
3 | 10 | 1 | 0.8278 | 0.1461
3 | 10 | 2 | 0.8268 | 0.1118
3 | 10 | 3 | 0.7985 | 0.0851
3 | 10 | 4 | 0.7777 | 0.0504
3 | 10 | 5 | 0.7786 | 0.0212
3 | 10 | 6 | 0.8221 | 0.0067
3 | 10 | 7 | 0.8985 | 0.0034
3 | 10 | 8 | 0.9508 | 0.0033
3 | 10 | 9 | 0.9527 | 0.004
3 | 10 | 10 | 0.9523 | 0.0068
3 | 10 | 11 | 0.9466 | 0.0172
3 | 10 | 12 | 0.9435 | 0.0413
3 | 10 | 13 | 0.9348 | 0.0848
3 | 10 | 14 | 0.9037 | 0.1316
3 | 10 | 15 | 0.8763 | 0.1904
3 | 10 | 16 | 0.8594 | 0.2845
3 | 10 | 17 | 0.8545 | 0.3643
3 | 10 | 18 | 0.8951 | 0.3843
3 | 10 | 19 | 0.9329 | 0.4038
3 | 10 | 20 | 0.903 | 0.4251
3 | 10 | 21 | 0.8518 | 0.4369
3 | 10 | 22 | 0.8178 | 0.4523
3 | 10 | 23 | 0.8469 | 0.4594
3 | 10 | 24 | 0.8296 | 0.4511
3 | 10 | 25 | 0.7748 | 0.4681
3 | 11 | 1 | 0.6157 | 0.3069
3 | 11 | 2 | 0.6044 | 0.316
3 | 11 | 3 | 0.579 | 0.3329
3 | 11 | 4 | 0.5613 | 0.3359
3 | 11 | 5 | 0.5667 | 0.3333
3 | 11 | 6 | 0.6084 | 0.3219
3 | 11 | 7 | 0.6821 | 0.3156
3 | 11 | 8 | 0.726 | 0.3134
3 | 11 | 9 | 0.741 | 0.2952
3 | 11 | 10 | 0.7443 | 0.2897
3 | 11 | 11 | 0.7406 | 0.2954
3 | 11 | 12 | 0.7453 | 0.3069
3 | 11 | 13 | 0.741 | 0.3066
3 | 11 | 14 | 0.7191 | 0.2946
3 | 11 | 15 | 0.6971 | 0.281
3 | 11 | 16 | 0.6853 | 0.2836
3 | 11 | 17 | 0.6845 | 0.3063
3 | 11 | 18 | 0.726 | 0.3175
3 | 11 | 19 | 0.7662 | 0.3184
3 | 11 | 20 | 0.7444 | 0.3154
3 | 11 | 21 | 0.6952 | 0.3137
3 | 11 | 22 | 0.6612 | 0.3144
3 | 11 | 23 | 0.6892 | 0.3122
3 | 11 | 24 | 0.6751 | 0.3191
3 | 11 | 25 | 0.623 | 0.3263
3 | 12 | 1 | 0.8166 | 0.1525
3 | 12 | 2 | 0.8163 | 0.1446
3 | 12 | 3 | 0.7905 | 0.1342
3 | 12 | 4 | 0.7669 | 0.1062
3 | 12 | 5 | 0.7684 | 0.0666
3 | 12 | 6 | 0.8133 | 0.0363
3 | 12 | 7 | 0.8944 | 0.0414
3 | 12 | 8 | 0.9488 | 0.0965
3 | 12 | 9 | 0.9544 | 0.1689
3 | 12 | 10 | 0.96 | 0.2237
3 | 12 | 11 | 0.9572 | 0.2945
3 | 12 | 12 | 0.9609 | 0.3706
3 | 12 | 13 | 0.951 | 0.4106
3 | 12 | 14 | 0.931 | 0.4195
3 | 12 | 15 | 0.9083 | 0.5022
3 | 12 | 16 | 0.8913 | 0.6221
3 | 12 | 17 | 0.8847 | 0.6902
3 | 12 | 18 | 0.9143 | 0.6655
3 | 12 | 19 | 0.9646 | 0.5856
3 | 12 | 20 | 0.929 | 0.5016
3 | 12 | 21 | 0.8718 | 0.4326
3 | 12 | 22 | 0.8278 | 0.476
3 | 12 | 23 | 0.8521 | 0.5145
3 | 12 | 24 | 0.835 | 0.4635
3 | 12 | 25 | 0.7899 | 0.3904
3 | 13 | 1 | 0.6057 | 0.5525
3 | 13 | 2 | 0.5916 | 0.6302
3 | 13 | 3 | 0.5621 | 0.6856
3 | 13 | 4 | 0.5366 | 0.7091
3 | 13 | 5 | 0.5285 | 0.7211
3 | 13 | 6 | 0.5401 | 0.7446
3 | 13 | 7 | 0.5577 | 0.7842
3 | 13 | 8 | 0.5797 | 0.8445
3 | 13 | 9 | 0.6055 | 0.8671
3 | 13 | 10 | 0.6303 | 0.8623
3 | 13 | 11 | 0.6425 | 0.8475
3 | 13 | 12 | 0.656 | 0.855
3 | 13 | 13 | 0.6674 | 0.8555
3 | 13 | 14 | 0.6305 | 0.8411
3 | 13 | 15 | 0.6048 | 0.8301
3 | 13 | 16 | 0.5908 | 0.828
3 | 13 | 17 | 0.588 | 0.8054
3 | 13 | 18 | 0.6161 | 0.7405
3 | 13 | 19 | 0.6557 | 0.6863
3 | 13 | 20 | 0.6566 | 0.663
3 | 13 | 21 | 0.6352 | 0.6456
3 | 13 | 22 | 0.6197 | 0.628
3 | 13 | 23 | 0.6576 | 0.6137
3 | 13 | 24 | 0.6551 | 0.6325
3 | 13 | 25 | 0.6131 | 0.6353
3 | 14 | 1 | 0.522 | 0.4859
3 | 14 | 2 | 0.5103 | 0.4837
3 | 14 | 3 | 0.487 | 0.4707
3 | 14 | 4 | 0.4701 | 0.4606
3 | 14 | 5 | 0.4741 | 0.4606
3 | 14 | 6 | 0.5106 | 0.4324
3 | 14 | 7 | 0.5761 | 0.3914
3 | 14 | 8 | 0.6177 | 0.4057
3 | 14 | 9 | 0.6348 | 0.4485
3 | 14 | 10 | 0.6388 | 0.5055
3 | 14 | 11 | 0.6385 | 0.5515
3 | 14 | 12 | 0.6458 | 0.5756
3 | 14 | 13 | 0.6444 | 0.58
3 | 14 | 14 | 0.6265 | 0.5779
3 | 14 | 15 | 0.6083 | 0.5684
3 | 14 | 16 | 0.594 | 0.5402
3 | 14 | 17 | 0.5819 | 0.4932
3 | 14 | 18 | 0.5908 | 0.4546
3 | 14 | 19 | 0.6217 | 0.4483
3 | 14 | 20 | 0.6233 | 0.4628
3 | 14 | 21 | 0.5896 | 0.4625
3 | 14 | 22 | 0.5676 | 0.4427
3 | 14 | 23 | 0.5954 | 0.4284
3 | 14 | 24 | 0.5828 | 0.4041
3 | 14 | 25 | 0.5298 | 0.3911
3 | 15 | 1 | 0.5108 | 0.5868
3 | 15 | 2 | 0.4962 | 0.591
3 | 15 | 3 | 0.4687 | 0.5977
3 | 15 | 4 | 0.4475 | 0.6062
3 | 15 | 5 | 0.4415 | 0.6099
3 | 15 | 6 | 0.4525 | 0.6139
3 | 15 | 7 | 0.4747 | 0.6355
3 | 15 | 8 | 0.4942 | 0.6515
3 | 15 | 9 | 0.5199 | 0.6982
3 | 15 | 10 | 0.5432 | 0.7339
3 | 15 | 11 | 0.5528 | 0.7631
3 | 15 | 12 | 0.5652 | 0.7783
3 | 15 | 13 | 0.579 | 0.782
3 | 15 | 14 | 0.5454 | 0.7748
3 | 15 | 15 | 0.5246 | 0.7459
3 | 15 | 16 | 0.5094 | 0.708
3 | 15 | 17 | 0.5032 | 0.6657
3 | 15 | 18 | 0.5203 | 0.6343
3 | 15 | 19 | 0.5535 | 0.6211
3 | 15 | 20 | 0.5643 | 0.6144
3 | 15 | 21 | 0.5386 | 0.5966
3 | 15 | 22 | 0.521 | 0.5745
3 | 15 | 23 | 0.5555 | 0.558
3 | 15 | 24 | 0.5466 | 0.533
3 | 15 | 25 | 0.4963 | 0.4992
3 | 16 | 1 | 0.5101 | 0.1819
3 | 16 | 2 | 0.4955 | 0.1679
3 | 16 | 3 | 0.4709 | 0.1653
3 | 16 | 4 | 0.45 | 0.171
3 | 16 | 5 | 0.4422 | 0.1721
3 | 16 | 6 | 0.4469 | 0.1471
3 | 16 | 7 | 0.4578 | 0.122
3 | 16 | 8 | 0.477 | 0.1066
3 | 16 | 9 | 0.5056 | 0.1118
3 | 16 | 10 | 0.5268 | 0.1346
3 | 16 | 11 | 0.5371 | 0.1422
3 | 16 | 12 | 0.5502 | 0.1533
3 | 16 | 13 | 0.564 | 0.1664
3 | 16 | 14 | 0.5294 | 0.1801
3 | 16 | 15 | 0.5088 | 0.1868
3 | 16 | 16 | 0.4924 | 0.1855
3 | 16 | 17 | 0.4823 | 0.1794
3 | 16 | 18 | 0.4902 | 0.1869
3 | 16 | 19 | 0.5175 | 0.2174
3 | 16 | 20 | 0.5324 | 0.2522
3 | 16 | 21 | 0.5258 | 0.2665
3 | 16 | 22 | 0.5175 | 0.2641
3 | 16 | 23 | 0.5572 | 0.2426
3 | 16 | 24 | 0.5491 | 0.2214
3 | 16 | 25 | 0.5001 | 0.2068
3 | 17 | 1 | 0.4916 | 0.2841
3 | 17 | 2 | 0.4764 | 0.2679
3 | 17 | 3 | 0.449 | 0.2526
3 | 17 | 4 | 0.4285 | 0.2453
3 | 17 | 5 | 0.4219 | 0.2407
3 | 17 | 6 | 0.429 | 0.2248
3 | 17 | 7 | 0.4403 | 0.1961
3 | 17 | 8 | 0.4592 | 0.1923
3 | 17 | 9 | 0.4889 | 0.2044
3 | 17 | 10 | 0.5133 | 0.2159
3 | 17 | 11 | 0.5256 | 0.2248
3 | 17 | 12 | 0.5406 | 0.2265
3 | 17 | 13 | 0.5559 | 0.2328
3 | 17 | 14 | 0.5236 | 0.2424
3 | 17 | 15 | 0.5049 | 0.2464
3 | 17 | 16 | 0.4905 | 0.2431
3 | 17 | 17 | 0.4815 | 0.2405
3 | 17 | 18 | 0.491 | 0.2384
3 | 17 | 19 | 0.5126 | 0.2544
3 | 17 | 20 | 0.5182 | 0.2749
3 | 17 | 21 | 0.5129 | 0.2826
3 | 17 | 22 | 0.5075 | 0.2739
3 | 17 | 23 | 0.5439 | 0.26
3 | 17 | 24 | 0.5331 | 0.2461
3 | 17 | 25 | 0.4828 | 0.2328
3 | 18 | 1 | 0.4767 | 0.2996
3 | 18 | 2 | 0.4638 | 0.2875
3 | 18 | 3 | 0.4404 | 0.2796
3 | 18 | 4 | 0.4252 | 0.2783
3 | 18 | 5 | 0.4283 | 0.2788
3 | 18 | 6 | 0.4575 | 0.2464
3 | 18 | 7 | 0.5055 | 0.229
3 | 18 | 8 | 0.5474 | 0.2387
3 | 18 | 9 | 0.5727 | 0.2813
3 | 18 | 10 | 0.5857 | 0.327
3 | 18 | 11 | 0.592 | 0.3589
3 | 18 | 12 | 0.6026 | 0.3738
3 | 18 | 13 | 0.6042 | 0.386
3 | 18 | 14 | 0.5873 | 0.3986
3 | 18 | 15 | 0.5735 | 0.4073
3 | 18 | 16 | 0.5589 | 0.408
3 | 18 | 17 | 0.5451 | 0.3899
3 | 18 | 18 | 0.545 | 0.3802
3 | 18 | 19 | 0.5632 | 0.3921
3 | 18 | 20 | 0.5593 | 0.4007
3 | 18 | 21 | 0.5329 | 0.3953
3 | 18 | 22 | 0.5222 | 0.3816
3 | 18 | 23 | 0.5525 | 0.3626
3 | 18 | 24 | 0.5348 | 0.3446
3 | 18 | 25 | 0.4798 | 0.3246
3 | 19 | 1 | 0.4776 | 0.2011
3 | 19 | 2 | 0.4637 | 0.1891
3 | 19 | 3 | 0.4401 | 0.176
3 | 19 | 4 | 0.425 | 0.1632
3 | 19 | 5 | 0.4282 | 0.146
3 | 19 | 6 | 0.455 | 0.1107
3 | 19 | 7 | 0.5003 | 0.0855
3 | 19 | 8 | 0.543 | 0.0894
3 | 19 | 9 | 0.571 | 0.1012
3 | 19 | 10 | 0.587 | 0.1068
3 | 19 | 11 | 0.5964 | 0.1091
3 | 19 | 12 | 0.6092 | 0.1137
3 | 19 | 13 | 0.613 | 0.1166
3 | 19 | 14 | 0.5999 | 0.1192
3 | 19 | 15 | 0.5883 | 0.1228
3 | 19 | 16 | 0.5754 | 0.1237
3 | 19 | 17 | 0.5619 | 0.1261
3 | 19 | 18 | 0.56 | 0.1365
3 | 19 | 19 | 0.5721 | 0.1736
3 | 19 | 20 | 0.5597 | 0.2316
3 | 19 | 21 | 0.5348 | 0.268
3 | 19 | 22 | 0.527 | 0.2699
3 | 19 | 23 | 0.5602 | 0.2563
3 | 19 | 24 | 0.5392 | 0.2396
3 | 19 | 25 | 0.4817 | 0.2261
3 | 20 | 1 | 0.5405 | 0.2674
3 | 20 | 2 | 0.5272 | 0.2522
3 | 20 | 3 | 0.5003 | 0.229
3 | 20 | 4 | 0.4827 | 0.2144
3 | 20 | 5 | 0.4833 | 0.2027
3 | 20 | 6 | 0.5086 | 0.185
3 | 20 | 7 | 0.5502 | 0.1874
3 | 20 | 8 | 0.5861 | 0.1778
3 | 20 | 9 | 0.6134 | 0.1567
3 | 20 | 10 | 0.6328 | 0.1475
3 | 20 | 11 | 0.6407 | 0.1515
3 | 20 | 12 | 0.6517 | 0.1616
3 | 20 | 13 | 0.6585 | 0.1664
3 | 20 | 14 | 0.6333 | 0.1717
3 | 20 | 15 | 0.6145 | 0.1832
3 | 20 | 16 | 0.6002 | 0.2058
3 | 20 | 17 | 0.594 | 0.2282
3 | 20 | 18 | 0.6142 | 0.2535
3 | 20 | 19 | 0.6352 | 0.2879
3 | 20 | 20 | 0.6265 | 0.3239
3 | 20 | 21 | 0.5992 | 0.3322
3 | 20 | 22 | 0.5816 | 0.3219
3 | 20 | 23 | 0.6158 | 0.3061
3 | 20 | 24 | 0.6012 | 0.2937
3 | 20 | 25 | 0.5473 | 0.2889
3 | 21 | 1 | 0.4662 | 0.1747
3 | 21 | 2 | 0.4494 | 0.157
3 | 21 | 3 | 0.4219 | 0.1391
3 | 21 | 4 | 0.4026 | 0.1218
3 | 21 | 5 | 0.3941 | 0.1057
3 | 21 | 6 | 0.3947 | 0.0802
3 | 21 | 7 | 0.4022 | 0.0609
3 | 21 | 8 | 0.4202 | 0.0547
3 | 21 | 9 | 0.4508 | 0.0631
3 | 21 | 10 | 0.4769 | 0.0693
3 | 21 | 11 | 0.4918 | 0.0704
3 | 21 | 12 | 0.5085 | 0.0731
3 | 21 | 13 | 0.5263 | 0.079
3 | 21 | 14 | 0.4983 | 0.0865
3 | 21 | 15 | 0.4833 | 0.0971
3 | 21 | 16 | 0.4703 | 0.1132
3 | 21 | 17 | 0.4613 | 0.1323
3 | 21 | 18 | 0.4672 | 0.1661
3 | 21 | 19 | 0.484 | 0.2185
3 | 21 | 20 | 0.4859 | 0.2625
3 | 21 | 21 | 0.4771 | 0.2725
3 | 21 | 22 | 0.4751 | 0.2614
3 | 21 | 23 | 0.5154 | 0.2406
3 | 21 | 24 | 0.5015 | 0.2157
3 | 21 | 25 | 0.4484 | 0.1951
4 | 1 | 1 | 0.5232 | 0.2266
4 | 1 | 2 | 0.5082 | 0.2431
4 | 1 | 3 | 0.503 | 0.2511
4 | 1 | 4 | 0.5041 | 0.2476
4 | 1 | 5 | 0.5085 | 0.2179
4 | 1 | 6 | 0.5236 | 0.1868
4 | 1 | 7 | 0.5551 | 0.1955
4 | 1 | 8 | 0.5967 | 0.2323
4 | 1 | 9 | 0.6303 | 0.254
4 | 1 | 10 | 0.6576 | 0.2827
4 | 1 | 11 | 0.6804 | 0.3084
4 | 1 | 12 | 0.6806 | 0.3328
4 | 1 | 13 | 0.6633 | 0.3495
4 | 1 | 14 | 0.6478 | 0.3539
4 | 1 | 15 | 0.6396 | 0.356
4 | 1 | 16 | 0.6369 | 0.3656
4 | 1 | 17 | 0.6474 | 0.371
4 | 1 | 18 | 0.6641 | 0.3674
4 | 1 | 19 | 0.6669 | 0.3816
4 | 1 | 20 | 0.6532 | 0.3918
4 | 1 | 21 | 0.6376 | 0.3729
4 | 1 | 22 | 0.6217 | 0.3552
4 | 1 | 23 | 0.5829 | 0.3404
4 | 1 | 24 | 0.5497 | 0.3275
4 | 1 | 25 | 0.5282 | 0.3107
4 | 2 | 1 | 0.6601 | 0.611
4 | 2 | 2 | 0.6372 | 0.6043
4 | 2 | 3 | 0.6301 | 0.6154
4 | 2 | 4 | 0.6366 | 0.639
4 | 2 | 5 | 0.6571 | 0.6618
4 | 2 | 6 | 0.7049 | 0.6927
4 | 2 | 7 | 0.7915 | 0.7077
4 | 2 | 8 | 0.862 | 0.7046
4 | 2 | 9 | 0.8949 | 0.7129
4 | 2 | 10 | 0.9047 | 0.7255
4 | 2 | 11 | 0.915 | 0.7413
4 | 2 | 12 | 0.924 | 0.7473
4 | 2 | 13 | 0.9186 | 0.7418
4 | 2 | 14 | 0.9043 | 0.7237
4 | 2 | 15 | 0.8841 | 0.6924
4 | 2 | 16 | 0.8749 | 0.6467
4 | 2 | 17 | 0.8745 | 0.6171
4 | 2 | 18 | 0.8976 | 0.5763
4 | 2 | 19 | 0.9079 | 0.5358
4 | 2 | 20 | 0.8892 | 0.5
4 | 2 | 21 | 0.8344 | 0.4777
4 | 2 | 22 | 0.7889 | 0.4585
4 | 2 | 23 | 0.7535 | 0.4394
4 | 2 | 24 | 0.7013 | 0.4147
4 | 2 | 25 | 0.6634 | 0.4021
4 | 3 | 1 | 0.5956 | 0.27
4 | 3 | 2 | 0.5806 | 0.2561
4 | 3 | 3 | 0.5815 | 0.2467
4 | 3 | 4 | 0.5953 | 0.2443
4 | 3 | 5 | 0.6348 | 0.2448
4 | 3 | 6 | 0.7154 | 0.2272
4 | 3 | 7 | 0.7758 | 0.2226
4 | 3 | 8 | 0.8115 | 0.2238
4 | 3 | 9 | 0.8281 | 0.2386
4 | 3 | 10 | 0.843 | 0.2733
4 | 3 | 11 | 0.858 | 0.3053
4 | 3 | 12 | 0.8588 | 0.3179
4 | 3 | 13 | 0.8494 | 0.3115
4 | 3 | 14 | 0.8299 | 0.2961
4 | 3 | 15 | 0.8146 | 0.2825
4 | 3 | 16 | 0.8012 | 0.2763
4 | 3 | 17 | 0.8006 | 0.281
4 | 3 | 18 | 0.8154 | 0.3058
4 | 3 | 19 | 0.8234 | 0.3261
4 | 3 | 20 | 0.7999 | 0.3375
4 | 3 | 21 | 0.754 | 0.3379
4 | 3 | 22 | 0.7051 | 0.3333
4 | 3 | 23 | 0.6589 | 0.3172
4 | 3 | 24 | 0.6168 | 0.2977
4 | 3 | 25 | 0.5912 | 0.2768
4 | 4 | 1 | 0.6177 | 0.2171
4 | 4 | 2 | 0.5978 | 0.1928
4 | 4 | 3 | 0.5899 | 0.1801
4 | 4 | 4 | 0.5912 | 0.174
4 | 4 | 5 | 0.6038 | 0.1738
4 | 4 | 6 | 0.6304 | 0.1728
4 | 4 | 7 | 0.6635 | 0.1661
4 | 4 | 8 | 0.7026 | 0.1698
4 | 4 | 9 | 0.7366 | 0.1783
4 | 4 | 10 | 0.7642 | 0.1872
4 | 4 | 11 | 0.7837 | 0.202
4 | 4 | 12 | 0.7954 | 0.2122
4 | 4 | 13 | 0.7873 | 0.2152
4 | 4 | 14 | 0.7701 | 0.2104
4 | 4 | 15 | 0.7541 | 0.2016
4 | 4 | 16 | 0.7451 | 0.1991
4 | 4 | 17 | 0.7542 | 0.2038
4 | 4 | 18 | 0.7841 | 0.2107
4 | 4 | 19 | 0.7932 | 0.2182
4 | 4 | 20 | 0.7818 | 0.2231
4 | 4 | 21 | 0.7436 | 0.2236
4 | 4 | 22 | 0.7094 | 0.2239
4 | 4 | 23 | 0.6841 | 0.2164
4 | 4 | 24 | 0.6421 | 0.2017
4 | 4 | 25 | 0.6096 | 0.1789
4 | 5 | 1 | 0.6959 | 0.374
4 | 5 | 2 | 0.6703 | 0.3691
4 | 5 | 3 | 0.6578 | 0.3648
4 | 5 | 4 | 0.6605 | 0.3462
4 | 5 | 5 | 0.6748 | 0.3418
4 | 5 | 6 | 0.7078 | 0.3522
4 | 5 | 7 | 0.7844 | 0.3665
4 | 5 | 8 | 0.8578 | 0.3762
4 | 5 | 9 | 0.8899 | 0.3872
4 | 5 | 10 | 0.9026 | 0.4019
4 | 5 | 11 | 0.9115 | 0.4254
4 | 5 | 12 | 0.9207 | 0.4469
4 | 5 | 13 | 0.9147 | 0.4566
4 | 5 | 14 | 0.9044 | 0.4544
4 | 5 | 15 | 0.889 | 0.4817
4 | 5 | 16 | 0.8817 | 0.5143
4 | 5 | 17 | 0.8847 | 0.5273
4 | 5 | 18 | 0.9122 | 0.523
4 | 5 | 19 | 0.9211 | 0.5168
4 | 5 | 20 | 0.9003 | 0.5245
4 | 5 | 21 | 0.8505 | 0.5275
4 | 5 | 22 | 0.806 | 0.5175
4 | 5 | 23 | 0.7756 | 0.5125
4 | 5 | 24 | 0.729 | 0.516
4 | 5 | 25 | 0.6873 | 0.5217
4 | 6 | 1 | 0.6361 | 0.2026
4 | 6 | 2 | 0.6155 | 0.1883
4 | 6 | 3 | 0.6075 | 0.1737
4 | 6 | 4 | 0.6169 | 0.1619
4 | 6 | 5 | 0.6382 | 0.1557
4 | 6 | 6 | 0.6885 | 0.1556
4 | 6 | 7 | 0.7588 | 0.1446
4 | 6 | 8 | 0.8068 | 0.1192
4 | 6 | 9 | 0.8327 | 0.1082
4 | 6 | 10 | 0.8422 | 0.1133
4 | 6 | 11 | 0.8518 | 0.1214
4 | 6 | 12 | 0.8562 | 0.1367
4 | 6 | 13 | 0.846 | 0.1516
4 | 6 | 14 | 0.8286 | 0.1613
4 | 6 | 15 | 0.81 | 0.1731
4 | 6 | 16 | 0.7956 | 0.1943
4 | 6 | 17 | 0.7895 | 0.2169
4 | 6 | 18 | 0.8092 | 0.2499
4 | 6 | 19 | 0.8391 | 0.274
4 | 6 | 20 | 0.8427 | 0.2782
4 | 6 | 21 | 0.7989 | 0.2715
4 | 6 | 22 | 0.7551 | 0.2621
4 | 6 | 23 | 0.7168 | 0.2493
4 | 6 | 24 | 0.6725 | 0.2291
4 | 6 | 25 | 0.6324 | 0.2103
4 | 7 | 1 | 0.6594 | 0.6243
4 | 7 | 2 | 0.6308 | 0.6154
4 | 7 | 3 | 0.6155 | 0.6034
4 | 7 | 4 | 0.618 | 0.5923
4 | 7 | 5 | 0.6286 | 0.5866
4 | 7 | 6 | 0.6471 | 0.5913
4 | 7 | 7 | 0.6899 | 0.5868
4 | 7 | 8 | 0.7376 | 0.6068
4 | 7 | 9 | 0.7776 | 0.6488
4 | 7 | 10 | 0.81 | 0.6741
4 | 7 | 11 | 0.8326 | 0.7212
4 | 7 | 12 | 0.8533 | 0.7375
4 | 7 | 13 | 0.845 | 0.7231
4 | 7 | 14 | 0.829 | 0.711
4 | 7 | 15 | 0.8115 | 0.7115
4 | 7 | 16 | 0.802 | 0.7011
4 | 7 | 17 | 0.8012 | 0.6776
4 | 7 | 18 | 0.8191 | 0.6632
4 | 7 | 19 | 0.8423 | 0.6539
4 | 7 | 20 | 0.8365 | 0.6494
4 | 7 | 21 | 0.7898 | 0.6666
4 | 7 | 22 | 0.7532 | 0.6954
4 | 7 | 23 | 0.7319 | 0.6977
4 | 7 | 24 | 0.6878 | 0.7093
4 | 7 | 25 | 0.6493 | 0.7123
4 | 8 | 1 | 0.6613 | 0.3678
4 | 8 | 2 | 0.6394 | 0.3788
4 | 8 | 3 | 0.6295 | 0.3849
4 | 8 | 4 | 0.6367 | 0.4001
4 | 8 | 5 | 0.6581 | 0.4023
4 | 8 | 6 | 0.7038 | 0.3995
4 | 8 | 7 | 0.8049 | 0.3908
4 | 8 | 8 | 0.8917 | 0.3982
4 | 8 | 9 | 0.9231 | 0.4123
4 | 8 | 10 | 0.9257 | 0.409
4 | 8 | 11 | 0.9355 | 0.4245
4 | 8 | 12 | 0.9416 | 0.4412
4 | 8 | 13 | 0.9348 | 0.4266
4 | 8 | 14 | 0.9273 | 0.4245
4 | 8 | 15 | 0.913 | 0.4387
4 | 8 | 16 | 0.9022 | 0.4418
4 | 8 | 17 | 0.9069 | 0.4268
4 | 8 | 18 | 0.9268 | 0.4053
4 | 8 | 19 | 0.9225 | 0.3791
4 | 8 | 20 | 0.9026 | 0.3676
4 | 8 | 21 | 0.8523 | 0.3556
4 | 8 | 22 | 0.8059 | 0.3543
4 | 8 | 23 | 0.7685 | 0.3623
4 | 8 | 24 | 0.7152 | 0.3474
4 | 8 | 25 | 0.6749 | 0.337
4 | 9 | 1 | 0.7633 | 0.3146
4 | 9 | 2 | 0.7371 | 0.3171
4 | 9 | 3 | 0.7192 | 0.2958
4 | 9 | 4 | 0.719 | 0.2616
4 | 9 | 5 | 0.7266 | 0.2329
4 | 9 | 6 | 0.7608 | 0.221
4 | 9 | 7 | 0.8527 | 0.2209
4 | 9 | 8 | 0.9338 | 0.2096
4 | 9 | 9 | 0.9611 | 0.1755
4 | 9 | 10 | 0.9686 | 0.1842
4 | 9 | 11 | 0.9785 | 0.1544
4 | 9 | 12 | 0.981 | 0.1313
4 | 9 | 13 | 0.9728 | 0.1136
4 | 9 | 14 | 0.9686 | 0.0981
4 | 9 | 15 | 0.9578 | 0.0841
4 | 9 | 16 | 0.9525 | 0.084
4 | 9 | 17 | 0.9479 | 0.1002
4 | 9 | 18 | 0.9705 | 0.1123
4 | 9 | 19 | 0.9715 | 0.1202
4 | 9 | 20 | 0.9518 | 0.1179
4 | 9 | 21 | 0.9023 | 0.1079
4 | 9 | 22 | 0.8619 | 0.0984
4 | 9 | 23 | 0.829 | 0.0854
4 | 9 | 24 | 0.7816 | 0.0671
4 | 9 | 25 | 0.7504 | 0.0464
4 | 10 | 1 | 0.7504 | 0.0464
4 | 10 | 2 | 0.7288 | 0.0299
4 | 10 | 3 | 0.7147 | 0.0191
4 | 10 | 4 | 0.7047 | 0.0126
4 | 10 | 5 | 0.7148 | 0.0067
4 | 10 | 6 | 0.7543 | 0.0027
4 | 10 | 7 | 0.8487 | 0.0012
4 | 10 | 8 | 0.9233 | 0.0019
4 | 10 | 9 | 0.9543 | 0.0055
4 | 10 | 10 | 0.9679 | 0.0177
4 | 10 | 11 | 0.9809 | 0.0308
4 | 10 | 12 | 0.9782 | 0.0451
4 | 10 | 13 | 0.9725 | 0.066
4 | 10 | 14 | 0.9535 | 0.0851
4 | 10 | 15 | 0.9379 | 0.0824
4 | 10 | 16 | 0.9235 | 0.0636
4 | 10 | 17 | 0.9184 | 0.0668
4 | 10 | 18 | 0.9576 | 0.0987
4 | 10 | 19 | 0.9621 | 0.1542
4 | 10 | 20 | 0.9423 | 0.2008
4 | 10 | 21 | 0.8852 | 0.2447
4 | 10 | 22 | 0.8446 | 0.2636
4 | 10 | 23 | 0.8245 | 0.2447
4 | 10 | 24 | 0.783 | 0.2407
4 | 10 | 25 | 0.7446 | 0.243
4 | 11 | 1 | 0.6365 | 0.1693
4 | 11 | 2 | 0.617 | 0.1665
4 | 11 | 3 | 0.6104 | 0.1575
4 | 11 | 4 | 0.6188 | 0.1479
4 | 11 | 5 | 0.645 | 0.1373
4 | 11 | 6 | 0.7029 | 0.1305
4 | 11 | 7 | 0.8046 | 0.1275
4 | 11 | 8 | 0.8736 | 0.1188
4 | 11 | 9 | 0.897 | 0.1034
4 | 11 | 10 | 0.9036 | 0.0959
4 | 11 | 11 | 0.9124 | 0.1076
4 | 11 | 12 | 0.9183 | 0.1203
4 | 11 | 13 | 0.9109 | 0.1309
4 | 11 | 14 | 0.9006 | 0.1368
4 | 11 | 15 | 0.8861 | 0.1516
4 | 11 | 16 | 0.8754 | 0.1857
4 | 11 | 17 | 0.8776 | 0.2205
4 | 11 | 18 | 0.9069 | 0.2388
4 | 11 | 19 | 0.909 | 0.2472
4 | 11 | 20 | 0.8847 | 0.2483
4 | 11 | 21 | 0.835 | 0.2452
4 | 11 | 22 | 0.7882 | 0.2415
4 | 11 | 23 | 0.7434 | 0.2376
4 | 11 | 24 | 0.691 | 0.2338
4 | 11 | 25 | 0.6518 | 0.2263
4 | 12 | 1 | 0.7271 | 0.2953
4 | 12 | 2 | 0.703 | 0.272
4 | 12 | 3 | 0.6886 | 0.2317
4 | 12 | 4 | 0.6859 | 0.2129
4 | 12 | 5 | 0.7003 | 0.2066
4 | 12 | 6 | 0.7383 | 0.201
4 | 12 | 7 | 0.8312 | 0.2002
4 | 12 | 8 | 0.912 | 0.185
4 | 12 | 9 | 0.9364 | 0.1248
4 | 12 | 10 | 0.9396 | 0.0694
4 | 12 | 11 | 0.947 | 0.0647
4 | 12 | 12 | 0.9465 | 0.0827
4 | 12 | 13 | 0.9411 | 0.088
4 | 12 | 14 | 0.9346 | 0.0864
4 | 12 | 15 | 0.9198 | 0.1045
4 | 12 | 16 | 0.9094 | 0.1462
4 | 12 | 17 | 0.9056 | 0.2109
4 | 12 | 18 | 0.9455 | 0.282
4 | 12 | 19 | 0.9561 | 0.3226
4 | 12 | 20 | 0.9395 | 0.32
4 | 12 | 21 | 0.8938 | 0.305
4 | 12 | 22 | 0.8475 | 0.2858
4 | 12 | 23 | 0.8207 | 0.2794
4 | 12 | 24 | 0.7738 | 0.3112
4 | 12 | 25 | 0.74 | 0.3449
4 | 13 | 1 | 0.5772 | 0.4615
4 | 13 | 2 | 0.5495 | 0.4449
4 | 13 | 3 | 0.5459 | 0.4106
4 | 13 | 4 | 0.5426 | 0.3739
4 | 13 | 5 | 0.5453 | 0.3357
4 | 13 | 6 | 0.5462 | 0.2975
4 | 13 | 7 | 0.5535 | 0.2666
4 | 13 | 8 | 0.5816 | 0.2693
4 | 13 | 9 | 0.625 | 0.2969
4 | 13 | 10 | 0.665 | 0.3088
4 | 13 | 11 | 0.693 | 0.311
4 | 13 | 12 | 0.7146 | 0.3006
4 | 13 | 13 | 0.7103 | 0.2805
4 | 13 | 14 | 0.6881 | 0.2848
4 | 13 | 15 | 0.6737 | 0.3001
4 | 13 | 16 | 0.6677 | 0.3179
4 | 13 | 17 | 0.6794 | 0.3124
4 | 13 | 18 | 0.7029 | 0.3279
4 | 13 | 19 | 0.7174 | 0.3333
4 | 13 | 20 | 0.7043 | 0.3301
4 | 13 | 21 | 0.6766 | 0.3297
4 | 13 | 22 | 0.6566 | 0.3377
4 | 13 | 23 | 0.6422 | 0.327
4 | 13 | 24 | 0.6071 | 0.3065
4 | 13 | 25 | 0.5808 | 0.2995
4 | 14 | 1 | 0.5878 | 0.2788
4 | 14 | 2 | 0.5742 | 0.2733
4 | 14 | 3 | 0.5766 | 0.2688
4 | 14 | 4 | 0.594 | 0.2573
4 | 14 | 5 | 0.6342 | 0.2411
4 | 14 | 6 | 0.719 | 0.2427
4 | 14 | 7 | 0.7907 | 0.2686
4 | 14 | 8 | 0.832 | 0.2704
4 | 14 | 9 | 0.8451 | 0.2862
4 | 14 | 10 | 0.8544 | 0.2921
4 | 14 | 11 | 0.8705 | 0.2854
4 | 14 | 12 | 0.8694 | 0.2844
4 | 14 | 13 | 0.8586 | 0.291
4 | 14 | 14 | 0.8441 | 0.2872
4 | 14 | 15 | 0.8303 | 0.2741
4 | 14 | 16 | 0.813 | 0.2758
4 | 14 | 17 | 0.8124 | 0.2847
4 | 14 | 18 | 0.8212 | 0.3036
4 | 14 | 19 | 0.8291 | 0.3071
4 | 14 | 20 | 0.804 | 0.3071
4 | 14 | 21 | 0.7635 | 0.3109
4 | 14 | 22 | 0.7187 | 0.3097
4 | 14 | 23 | 0.6689 | 0.3044
4 | 14 | 24 | 0.626 | 0.3068
4 | 14 | 25 | 0.5973 | 0.3143
4 | 15 | 1 | 0.5718 | 0.3887
4 | 15 | 2 | 0.5512 | 0.3974
4 | 15 | 3 | 0.546 | 0.4196
4 | 15 | 4 | 0.548 | 0.3805
4 | 15 | 5 | 0.5595 | 0.3696
4 | 15 | 6 | 0.5873 | 0.3958
4 | 15 | 7 | 0.6204 | 0.4328
4 | 15 | 8 | 0.6583 | 0.4455
4 | 15 | 9 | 0.6952 | 0.5021
4 | 15 | 10 | 0.7221 | 0.5759
4 | 15 | 11 | 0.7403 | 0.5769
4 | 15 | 12 | 0.7431 | 0.5677
4 | 15 | 13 | 0.7305 | 0.5627
4 | 15 | 14 | 0.709 | 0.5606
4 | 15 | 15 | 0.6936 | 0.5712
4 | 15 | 16 | 0.6841 | 0.5585
4 | 15 | 17 | 0.6956 | 0.5619
4 | 15 | 18 | 0.7189 | 0.5625
4 | 15 | 19 | 0.7268 | 0.5547
4 | 15 | 20 | 0.6981 | 0.544
4 | 15 | 21 | 0.6631 | 0.5227
4 | 15 | 22 | 0.6398 | 0.5026
4 | 15 | 23 | 0.6087 | 0.4974
4 | 15 | 24 | 0.575 | 0.4789
4 | 15 | 25 | 0.5482 | 0.4765
4 | 16 | 1 | 0.5416 | 0.2388
4 | 16 | 2 | 0.5211 | 0.2274
4 | 16 | 3 | 0.5166 | 0.2167
4 | 16 | 4 | 0.5181 | 0.1979
4 | 16 | 5 | 0.5231 | 0.161
4 | 16 | 6 | 0.5396 | 0.1339
4 | 16 | 7 | 0.565 | 0.1199
4 | 16 | 8 | 0.6081 | 0.1225
4 | 16 | 9 | 0.6429 | 0.141
4 | 16 | 10 | 0.6667 | 0.151
4 | 16 | 11 | 0.6852 | 0.1573
4 | 16 | 12 | 0.6884 | 0.1652
4 | 16 | 13 | 0.6696 | 0.1706
4 | 16 | 14 | 0.6515 | 0.1738
4 | 16 | 15 | 0.6377 | 0.177
4 | 16 | 16 | 0.6314 | 0.1795
4 | 16 | 17 | 0.6375 | 0.1915
4 | 16 | 18 | 0.6519 | 0.2135
4 | 16 | 19 | 0.6608 | 0.2308
4 | 16 | 20 | 0.6648 | 0.2507
4 | 16 | 21 | 0.6455 | 0.2544
4 | 16 | 22 | 0.6301 | 0.2371
4 | 16 | 23 | 0.5957 | 0.2262
4 | 16 | 24 | 0.5599 | 0.225
4 | 16 | 25 | 0.5366 | 0.2269
4 | 17 | 1 | 0.5309 | 0.2337
4 | 17 | 2 | 0.5147 | 0.2246
4 | 17 | 3 | 0.5107 | 0.2211
4 | 17 | 4 | 0.5119 | 0.212
4 | 17 | 5 | 0.5155 | 0.1948
4 | 17 | 6 | 0.5308 | 0.1649
4 | 17 | 7 | 0.5638 | 0.1558
4 | 17 | 8 | 0.6059 | 0.1701
4 | 17 | 9 | 0.6404 | 0.174
4 | 17 | 10 | 0.6652 | 0.1739
4 | 17 | 11 | 0.6844 | 0.1713
4 | 17 | 12 | 0.6819 | 0.1686
4 | 17 | 13 | 0.662 | 0.1661
4 | 17 | 14 | 0.6409 | 0.1654
4 | 17 | 15 | 0.6313 | 0.1683
4 | 17 | 16 | 0.626 | 0.172
4 | 17 | 17 | 0.6357 | 0.1839
4 | 17 | 18 | 0.6513 | 0.224
4 | 17 | 19 | 0.6555 | 0.2701
4 | 17 | 20 | 0.6459 | 0.2841
4 | 17 | 21 | 0.6307 | 0.2709
4 | 17 | 22 | 0.6128 | 0.2564
4 | 17 | 23 | 0.5742 | 0.2396
4 | 17 | 24 | 0.5395 | 0.2215
4 | 17 | 25 | 0.5156 | 0.2033
4 | 18 | 1 | 0.5771 | 0.209
4 | 18 | 2 | 0.5659 | 0.1986
4 | 18 | 3 | 0.5686 | 0.1915
4 | 18 | 4 | 0.5853 | 0.1773
4 | 18 | 5 | 0.6287 | 0.149
4 | 18 | 6 | 0.7257 | 0.1185
4 | 18 | 7 | 0.7962 | 0.1061
4 | 18 | 8 | 0.832 | 0.101
4 | 18 | 9 | 0.8427 | 0.1071
4 | 18 | 10 | 0.859 | 0.1199
4 | 18 | 11 | 0.8761 | 0.1271
4 | 18 | 12 | 0.8678 | 0.1288
4 | 18 | 13 | 0.855 | 0.1289
4 | 18 | 14 | 0.8379 | 0.1297
4 | 18 | 15 | 0.8242 | 0.1293
4 | 18 | 16 | 0.8084 | 0.1302
4 | 18 | 17 | 0.8082 | 0.1367
4 | 18 | 18 | 0.806 | 0.1497
4 | 18 | 19 | 0.8021 | 0.1711
4 | 18 | 20 | 0.7738 | 0.1916
4 | 18 | 21 | 0.7396 | 0.1996
4 | 18 | 22 | 0.6963 | 0.2023
4 | 18 | 23 | 0.644 | 0.204
4 | 18 | 24 | 0.6044 | 0.2027
4 | 18 | 25 | 0.5812 | 0.1992
4 | 19 | 1 | 0.5799 | 0.209
4 | 19 | 2 | 0.5688 | 0.2004
4 | 19 | 3 | 0.5701 | 0.195
4 | 19 | 4 | 0.5851 | 0.1793
4 | 19 | 5 | 0.6263 | 0.1481
4 | 19 | 6 | 0.72 | 0.1327
4 | 19 | 7 | 0.7924 | 0.1467
4 | 19 | 8 | 0.8308 | 0.1695
4 | 19 | 9 | 0.8438 | 0.1834
4 | 19 | 10 | 0.8622 | 0.1877
4 | 19 | 11 | 0.8794 | 0.1904
4 | 19 | 12 | 0.8731 | 0.1947
4 | 19 | 13 | 0.8624 | 0.1989
4 | 19 | 14 | 0.8459 | 0.2028
4 | 19 | 15 | 0.8321 | 0.2063
4 | 19 | 16 | 0.8163 | 0.2071
4 | 19 | 17 | 0.8113 | 0.2032
4 | 19 | 18 | 0.8052 | 0.2021
4 | 19 | 19 | 0.7953 | 0.2133
4 | 19 | 20 | 0.7711 | 0.2288
4 | 19 | 21 | 0.7416 | 0.2347
4 | 19 | 22 | 0.703 | 0.2314
4 | 19 | 23 | 0.651 | 0.2223
4 | 19 | 24 | 0.611 | 0.2133
4 | 19 | 25 | 0.5873 | 0.2055
4 | 20 | 1 | 0.5761 | 0.3658
4 | 20 | 2 | 0.5586 | 0.363
4 | 20 | 3 | 0.5562 | 0.356
4 | 20 | 4 | 0.5641 | 0.3501
4 | 20 | 5 | 0.5919 | 0.3622
4 | 20 | 6 | 0.6543 | 0.3875
4 | 20 | 7 | 0.7019 | 0.4103
4 | 20 | 8 | 0.7396 | 0.4252
4 | 20 | 9 | 0.7654 | 0.4537
4 | 20 | 10 | 0.79 | 0.4738
4 | 20 | 11 | 0.806 | 0.4875
4 | 20 | 12 | 0.8074 | 0.4991
4 | 20 | 13 | 0.8013 | 0.5029
4 | 20 | 14 | 0.7816 | 0.4949
4 | 20 | 15 | 0.7675 | 0.4918
4 | 20 | 16 | 0.7589 | 0.4903
4 | 20 | 17 | 0.7661 | 0.4756
4 | 20 | 18 | 0.7812 | 0.454
4 | 20 | 19 | 0.7797 | 0.4339
4 | 20 | 20 | 0.7533 | 0.4049
4 | 20 | 21 | 0.7151 | 0.3712
4 | 20 | 22 | 0.6804 | 0.3449
4 | 20 | 23 | 0.6434 | 0.3317
4 | 20 | 24 | 0.6045 | 0.3155
4 | 20 | 25 | 0.5791 | 0.3269
4 | 21 | 1 | 0.5341 | 0.2311
4 | 21 | 2 | 0.517 | 0.232
4 | 21 | 3 | 0.5103 | 0.2363
4 | 21 | 4 | 0.5088 | 0.2205
4 | 21 | 5 | 0.5082 | 0.184
4 | 21 | 6 | 0.5247 | 0.1962
4 | 21 | 7 | 0.5599 | 0.2102
4 | 21 | 8 | 0.6061 | 0.2307
4 | 21 | 9 | 0.641 | 0.2613
4 | 21 | 10 | 0.664 | 0.2823
4 | 21 | 11 | 0.6819 | 0.2974
4 | 21 | 12 | 0.6766 | 0.3119
4 | 21 | 13 | 0.6525 | 0.3277
4 | 21 | 14 | 0.6342 | 0.3369
4 | 21 | 15 | 0.6249 | 0.3346
4 | 21 | 16 | 0.6223 | 0.3253
4 | 21 | 17 | 0.6311 | 0.3016
4 | 21 | 18 | 0.6412 | 0.2712
4 | 21 | 19 | 0.6436 | 0.2541
4 | 21 | 20 | 0.6317 | 0.2617
4 | 21 | 21 | 0.6153 | 0.2617
4 | 21 | 22 | 0.6041 | 0.2648
4 | 21 | 23 | 0.5642 | 0.2688
4 | 21 | 24 | 0.5304 | 0.2657
4 | 21 | 25 | 0.5089 | 0.2626
5 | 1 | 1 | 0.4835 | 0.2784
5 | 1 | 2 | 0.4718 | 0.2867
5 | 1 | 3 | 0.469 | 0.2812
5 | 1 | 4 | 0.4664 | 0.281
5 | 1 | 5 | 0.4734 | 0.292
5 | 1 | 6 | 0.4995 | 0.3028
5 | 1 | 7 | 0.5442 | 0.3128
5 | 1 | 8 | 0.593 | 0.3169
5 | 1 | 9 | 0.6242 | 0.3245
5 | 1 | 10 | 0.641 | 0.3325
5 | 1 | 11 | 0.6472 | 0.3401
5 | 1 | 12 | 0.6438 | 0.3555
5 | 1 | 13 | 0.6394 | 0.364
5 | 1 | 14 | 0.6345 | 0.3593
5 | 1 | 15 | 0.6321 | 0.356
5 | 1 | 16 | 0.6418 | 0.3483
5 | 1 | 17 | 0.6864 | 0.3603
5 | 1 | 18 | 0.6914 | 0.3553
5 | 1 | 19 | 0.6621 | 0.3538
5 | 1 | 20 | 0.6303 | 0.3327
5 | 1 | 21 | 0.6048 | 0.3301
5 | 1 | 22 | 0.5735 | 0.3322
5 | 1 | 23 | 0.5358 | 0.3277
5 | 1 | 24 | 0.5057 | 0.3272
5 | 1 | 25 | 0.4886 | 0.3248
5 | 2 | 1 | 0.583 | 0.512
5 | 2 | 2 | 0.567 | 0.5074
5 | 2 | 3 | 0.5581 | 0.5149
5 | 2 | 4 | 0.5643 | 0.5365
5 | 2 | 5 | 0.5824 | 0.5666
5 | 2 | 6 | 0.6294 | 0.6049
5 | 2 | 7 | 0.725 | 0.6192
5 | 2 | 8 | 0.8221 | 0.6287
5 | 2 | 9 | 0.8571 | 0.6334
5 | 2 | 10 | 0.8628 | 0.6458
5 | 2 | 11 | 0.8682 | 0.6488
5 | 2 | 12 | 0.857 | 0.6503
5 | 2 | 13 | 0.8393 | 0.6466
5 | 2 | 14 | 0.8305 | 0.634
5 | 2 | 15 | 0.8127 | 0.6228
5 | 2 | 16 | 0.805 | 0.5994
5 | 2 | 17 | 0.8301 | 0.5654
5 | 2 | 18 | 0.8832 | 0.5468
5 | 2 | 19 | 0.8707 | 0.5309
5 | 2 | 20 | 0.8192 | 0.4987
5 | 2 | 21 | 0.7656 | 0.4648
5 | 2 | 22 | 0.7155 | 0.4358
5 | 2 | 23 | 0.6635 | 0.4092
5 | 2 | 24 | 0.618 | 0.3938
5 | 2 | 25 | 0.5882 | 0.3742
5 | 3 | 1 | 0.5274 | 0.2958
5 | 3 | 2 | 0.5159 | 0.2878
5 | 3 | 3 | 0.5155 | 0.2758
5 | 3 | 4 | 0.5273 | 0.2747
5 | 3 | 5 | 0.5571 | 0.2827
5 | 3 | 6 | 0.6298 | 0.2825
5 | 3 | 7 | 0.7108 | 0.2814
5 | 3 | 8 | 0.7546 | 0.2853
5 | 3 | 9 | 0.77 | 0.3001
5 | 3 | 10 | 0.7832 | 0.3177
5 | 3 | 11 | 0.7851 | 0.3373
5 | 3 | 12 | 0.7743 | 0.343
5 | 3 | 13 | 0.7684 | 0.3527
5 | 3 | 14 | 0.7531 | 0.3557
5 | 3 | 15 | 0.7338 | 0.354
5 | 3 | 16 | 0.7327 | 0.3453
5 | 3 | 17 | 0.7661 | 0.3361
5 | 3 | 18 | 0.7761 | 0.3288
5 | 3 | 19 | 0.7509 | 0.3285
5 | 3 | 20 | 0.7149 | 0.3444
5 | 3 | 21 | 0.6763 | 0.3568
5 | 3 | 22 | 0.6289 | 0.3693
5 | 3 | 23 | 0.5805 | 0.3696
5 | 3 | 24 | 0.5465 | 0.3729
5 | 3 | 25 | 0.5249 | 0.3642
5 | 4 | 1 | 0.5591 | 0.2582
5 | 4 | 2 | 0.5425 | 0.2586
5 | 4 | 3 | 0.5359 | 0.2537
5 | 4 | 4 | 0.5354 | 0.2474
5 | 4 | 5 | 0.5491 | 0.2404
5 | 4 | 6 | 0.5858 | 0.2354
5 | 4 | 7 | 0.6415 | 0.2313
5 | 4 | 8 | 0.6954 | 0.2172
5 | 4 | 9 | 0.7312 | 0.2126
5 | 4 | 10 | 0.748 | 0.2033
5 | 4 | 11 | 0.7581 | 0.191
5 | 4 | 12 | 0.7524 | 0.1877
5 | 4 | 13 | 0.7448 | 0.1885
5 | 4 | 14 | 0.7433 | 0.1891
5 | 4 | 15 | 0.7314 | 0.1895
5 | 4 | 16 | 0.7289 | 0.1861
5 | 4 | 17 | 0.7621 | 0.1803
5 | 4 | 18 | 0.8088 | 0.1789
5 | 4 | 19 | 0.7902 | 0.1877
5 | 4 | 20 | 0.7493 | 0.1945
5 | 4 | 21 | 0.704 | 0.2014
5 | 4 | 22 | 0.6592 | 0.2037
5 | 4 | 23 | 0.6137 | 0.211
5 | 4 | 24 | 0.5761 | 0.2287
5 | 4 | 25 | 0.552 | 0.2383
5 | 5 | 1 | 0.6035 | 0.3588
5 | 5 | 2 | 0.5832 | 0.3618
5 | 5 | 3 | 0.5736 | 0.3697
5 | 5 | 4 | 0.5749 | 0.3727
5 | 5 | 5 | 0.5854 | 0.3838
5 | 5 | 6 | 0.6215 | 0.3973
5 | 5 | 7 | 0.7137 | 0.419
5 | 5 | 8 | 0.81 | 0.4319
5 | 5 | 9 | 0.8496 | 0.4492
5 | 5 | 10 | 0.8572 | 0.4615
5 | 5 | 11 | 0.8676 | 0.4829
5 | 5 | 12 | 0.8648 | 0.5059
5 | 5 | 13 | 0.8528 | 0.5376
5 | 5 | 14 | 0.851 | 0.5609
5 | 5 | 15 | 0.8402 | 0.575
5 | 5 | 16 | 0.8308 | 0.5893
5 | 5 | 17 | 0.8561 | 0.602
5 | 5 | 18 | 0.9136 | 0.6064
5 | 5 | 19 | 0.8882 | 0.6097
5 | 5 | 20 | 0.8329 | 0.6038
5 | 5 | 21 | 0.7806 | 0.5851
5 | 5 | 22 | 0.7323 | 0.5663
5 | 5 | 23 | 0.6796 | 0.5427
5 | 5 | 24 | 0.6317 | 0.5222
5 | 5 | 25 | 0.6015 | 0.5027
5 | 6 | 1 | 0.5499 | 0.2392
5 | 6 | 2 | 0.5366 | 0.2429
5 | 6 | 3 | 0.5301 | 0.2397
5 | 6 | 4 | 0.5338 | 0.2373
5 | 6 | 5 | 0.5512 | 0.2395
5 | 6 | 6 | 0.5988 | 0.2466
5 | 6 | 7 | 0.6804 | 0.251
5 | 6 | 8 | 0.7482 | 0.254
5 | 6 | 9 | 0.7752 | 0.2601
5 | 6 | 10 | 0.7816 | 0.2599
5 | 6 | 11 | 0.7834 | 0.2606
5 | 6 | 12 | 0.774 | 0.2674
5 | 6 | 13 | 0.7609 | 0.2792
5 | 6 | 14 | 0.749 | 0.2908
5 | 6 | 15 | 0.7316 | 0.3003
5 | 6 | 16 | 0.7219 | 0.3031
5 | 6 | 17 | 0.7414 | 0.2943
5 | 6 | 18 | 0.7869 | 0.2903
5 | 6 | 19 | 0.7907 | 0.2823
5 | 6 | 20 | 0.7583 | 0.2806
5 | 6 | 21 | 0.71 | 0.2858
5 | 6 | 22 | 0.6616 | 0.2886
5 | 6 | 23 | 0.6144 | 0.2895
5 | 6 | 24 | 0.5714 | 0.2837
5 | 6 | 25 | 0.5461 | 0.2839
5 | 7 | 1 | 0.5802 | 0.4991
5 | 7 | 2 | 0.5629 | 0.4918
5 | 7 | 3 | 0.5548 | 0.4912
5 | 7 | 4 | 0.551 | 0.4878
5 | 7 | 5 | 0.557 | 0.4988
5 | 7 | 6 | 0.5818 | 0.5071
5 | 7 | 7 | 0.6409 | 0.4992
5 | 7 | 8 | 0.7064 | 0.4914
5 | 7 | 9 | 0.7506 | 0.5045
5 | 7 | 10 | 0.7724 | 0.5313
5 | 7 | 11 | 0.7904 | 0.5548
5 | 7 | 12 | 0.7924 | 0.565
5 | 7 | 13 | 0.7811 | 0.5789
5 | 7 | 14 | 0.7737 | 0.5847
5 | 7 | 15 | 0.766 | 0.5832
5 | 7 | 16 | 0.7589 | 0.5964
5 | 7 | 17 | 0.7745 | 0.6007
5 | 7 | 18 | 0.8259 | 0.6021
5 | 7 | 19 | 0.8312 | 0.6
5 | 7 | 20 | 0.7868 | 0.6086
5 | 7 | 21 | 0.7396 | 0.6179
5 | 7 | 22 | 0.6962 | 0.635
5 | 7 | 23 | 0.6513 | 0.6385
5 | 7 | 24 | 0.6143 | 0.616
5 | 7 | 25 | 0.5822 | 0.6132
5 | 8 | 1 | 0.5922 | 0.3613
5 | 8 | 2 | 0.5712 | 0.3466
5 | 8 | 3 | 0.5625 | 0.3462
5 | 8 | 4 | 0.5666 | 0.3568
5 | 8 | 5 | 0.585 | 0.3558
5 | 8 | 6 | 0.6259 | 0.3575
5 | 8 | 7 | 0.7355 | 0.3603
5 | 8 | 8 | 0.8445 | 0.3515
5 | 8 | 9 | 0.882 | 0.3544
5 | 8 | 10 | 0.8821 | 0.3581
5 | 8 | 11 | 0.8897 | 0.3613
5 | 8 | 12 | 0.8804 | 0.3691
5 | 8 | 13 | 0.8593 | 0.3853
5 | 8 | 14 | 0.8537 | 0.3951
5 | 8 | 15 | 0.8419 | 0.4062
5 | 8 | 16 | 0.8346 | 0.4267
5 | 8 | 17 | 0.8616 | 0.4256
5 | 8 | 18 | 0.9101 | 0.4115
5 | 8 | 19 | 0.8845 | 0.3998
5 | 8 | 20 | 0.8348 | 0.3836
5 | 8 | 21 | 0.7834 | 0.3752
5 | 8 | 22 | 0.7348 | 0.3738
5 | 8 | 23 | 0.6805 | 0.3565
5 | 8 | 24 | 0.6382 | 0.35
5 | 8 | 25 | 0.6076 | 0.3452
5 | 9 | 1 | 0.644 | 0.1446
5 | 9 | 2 | 0.6223 | 0.144
5 | 9 | 3 | 0.6223 | 0.132
5 | 9 | 4 | 0.6248 | 0.1219
5 | 9 | 5 | 0.6417 | 0.1124
5 | 9 | 6 | 0.6816 | 0.104
5 | 9 | 7 | 0.7947 | 0.0989
5 | 9 | 8 | 0.9091 | 0.0934
5 | 9 | 9 | 0.9325 | 0.0897
5 | 9 | 10 | 0.9303 | 0.0909
5 | 9 | 11 | 0.9478 | 0.0917
5 | 9 | 12 | 0.9416 | 0.0999
5 | 9 | 13 | 0.9366 | 0.0945
5 | 9 | 14 | 0.9419 | 0.0832
5 | 9 | 15 | 0.929 | 0.0665
5 | 9 | 16 | 0.9117 | 0.0679
5 | 9 | 17 | 0.9313 | 0.0576
5 | 9 | 18 | 0.9996 | 0.0455
5 | 9 | 19 | 0.9714 | 0.0449
5 | 9 | 20 | 0.9149 | 0.0435
5 | 9 | 21 | 0.8619 | 0.0434
5 | 9 | 22 | 0.8125 | 0.0371
5 | 9 | 23 | 0.7492 | 0.0287
5 | 9 | 24 | 0.694 | 0.0227
5 | 9 | 25 | 0.6589 | 0.016
5 | 10 | 1 | 0.6589 | 0.016
5 | 10 | 2 | 0.636 | 0.0132
5 | 10 | 3 | 0.6238 | 0.0155
5 | 10 | 4 | 0.625 | 0.0153
5 | 10 | 5 | 0.6394 | 0.0155
5 | 10 | 6 | 0.6813 | 0.0183
5 | 10 | 7 | 0.7903 | 0.0359
5 | 10 | 8 | 0.9148 | 0.0575
5 | 10 | 9 | 0.946 | 0.0731
5 | 10 | 10 | 0.9453 | 0.0889
5 | 10 | 11 | 0.9554 | 0.0932
5 | 10 | 12 | 0.9406 | 0.1077
5 | 10 | 13 | 0.9173 | 0.1206
5 | 10 | 14 | 0.9044 | 0.1462
5 | 10 | 15 | 0.8808 | 0.1589
5 | 10 | 16 | 0.8696 | 0.1822
5 | 10 | 17 | 0.9046 | 0.2217
5 | 10 | 18 | 0.9512 | 0.2694
5 | 10 | 19 | 0.9112 | 0.3115
5 | 10 | 20 | 0.8596 | 0.3207
5 | 10 | 21 | 0.8023 | 0.3136
5 | 10 | 22 | 0.7515 | 0.3125
5 | 10 | 23 | 0.7087 | 0.2719
5 | 10 | 24 | 0.6703 | 0.2461
5 | 10 | 25 | 0.6374 | 0.245
5 | 11 | 1 | 0.5679 | 0.2339
5 | 11 | 2 | 0.5535 | 0.2294
5 | 11 | 3 | 0.5495 | 0.2268
5 | 11 | 4 | 0.5554 | 0.2242
5 | 11 | 5 | 0.572 | 0.2215
5 | 11 | 6 | 0.6276 | 0.2151
5 | 11 | 7 | 0.7383 | 0.2081
5 | 11 | 8 | 0.8329 | 0.2047
5 | 11 | 9 | 0.8584 | 0.2027
5 | 11 | 10 | 0.8606 | 0.1966
5 | 11 | 11 | 0.8658 | 0.194
5 | 11 | 12 | 0.8586 | 0.1903
5 | 11 | 13 | 0.8476 | 0.1853
5 | 11 | 14 | 0.8415 | 0.1772
5 | 11 | 15 | 0.826 | 0.1748
5 | 11 | 16 | 0.8162 | 0.1791
5 | 11 | 17 | 0.847 | 0.1866
5 | 11 | 18 | 0.8988 | 0.2009
5 | 11 | 19 | 0.8701 | 0.2132
5 | 11 | 20 | 0.8157 | 0.2237
5 | 11 | 21 | 0.7615 | 0.2296
5 | 11 | 22 | 0.7111 | 0.2336
5 | 11 | 23 | 0.6539 | 0.233
5 | 11 | 24 | 0.6065 | 0.2347
5 | 11 | 25 | 0.575 | 0.2359
5 | 12 | 1 | 0.6256 | 0.5155
5 | 12 | 2 | 0.6093 | 0.5151
5 | 12 | 3 | 0.6013 | 0.5149
5 | 12 | 4 | 0.6071 | 0.5146
5 | 12 | 5 | 0.617 | 0.5196
5 | 12 | 6 | 0.6602 | 0.5104
5 | 12 | 7 | 0.7717 | 0.4898
5 | 12 | 8 | 0.894 | 0.4636
5 | 12 | 9 | 0.9262 | 0.4444
5 | 12 | 10 | 0.9293 | 0.4124
5 | 12 | 11 | 0.9463 | 0.3829
5 | 12 | 12 | 0.943 | 0.3666
5 | 12 | 13 | 0.9203 | 0.3528
5 | 12 | 14 | 0.9105 | 0.3519
5 | 12 | 15 | 0.8966 | 0.34
5 | 12 | 16 | 0.8791 | 0.3204
5 | 12 | 17 | 0.8949 | 0.2967
5 | 12 | 18 | 0.9716 | 0.279
5 | 12 | 19 | 0.943 | 0.2719
5 | 12 | 20 | 0.8862 | 0.2542
5 | 12 | 21 | 0.8269 | 0.2213
5 | 12 | 22 | 0.7702 | 0.1907
5 | 12 | 23 | 0.7072 | 0.1547
5 | 12 | 24 | 0.6527 | 0.154
5 | 12 | 25 | 0.6256 | 0.1572
5 | 13 | 1 | 0.5412 | 0.4012
5 | 13 | 2 | 0.5294 | 0.394
5 | 13 | 3 | 0.5205 | 0.3765
5 | 13 | 4 | 0.5174 | 0.3749
5 | 13 | 5 | 0.5158 | 0.3528
5 | 13 | 6 | 0.5251 | 0.3255
5 | 13 | 7 | 0.556 | 0.3181
5 | 13 | 8 | 0.6033 | 0.3214
5 | 13 | 9 | 0.6475 | 0.3185
5 | 13 | 10 | 0.6774 | 0.3016
5 | 13 | 11 | 0.6917 | 0.2741
5 | 13 | 12 | 0.692 | 0.2609
5 | 13 | 13 | 0.6855 | 0.226
5 | 13 | 14 | 0.6792 | 0.1894
5 | 13 | 15 | 0.677 | 0.1644
5 | 13 | 16 | 0.6842 | 0.1502
5 | 13 | 17 | 0.7169 | 0.1391
5 | 13 | 18 | 0.7645 | 0.1346
5 | 13 | 19 | 0.7357 | 0.1372
5 | 13 | 20 | 0.6909 | 0.1437
5 | 13 | 21 | 0.6631 | 0.154
5 | 13 | 22 | 0.6267 | 0.1609
5 | 13 | 23 | 0.5909 | 0.1567
5 | 13 | 24 | 0.5609 | 0.158
5 | 13 | 25 | 0.5421 | 0.1611
5 | 14 | 1 | 0.5254 | 0.2676
5 | 14 | 2 | 0.5165 | 0.2655
5 | 14 | 3 | 0.517 | 0.2627
5 | 14 | 4 | 0.5257 | 0.2617
5 | 14 | 5 | 0.5568 | 0.2608
5 | 14 | 6 | 0.6457 | 0.2576
5 | 14 | 7 | 0.7384 | 0.2605
5 | 14 | 8 | 0.7863 | 0.2546
5 | 14 | 9 | 0.7965 | 0.2426
5 | 14 | 10 | 0.8105 | 0.2511
5 | 14 | 11 | 0.8102 | 0.2587
5 | 14 | 12 | 0.8012 | 0.2641
5 | 14 | 13 | 0.7972 | 0.2569
5 | 14 | 14 | 0.7849 | 0.2503
5 | 14 | 15 | 0.7637 | 0.251
5 | 14 | 16 | 0.7617 | 0.2506
5 | 14 | 17 | 0.7933 | 0.2549
5 | 14 | 18 | 0.7967 | 0.2533
5 | 14 | 19 | 0.7717 | 0.2498
5 | 14 | 20 | 0.7286 | 0.2475
5 | 14 | 21 | 0.6907 | 0.2575
5 | 14 | 22 | 0.6455 | 0.2577
5 | 14 | 23 | 0.5926 | 0.2454
5 | 14 | 24 | 0.552 | 0.2362
5 | 14 | 25 | 0.529 | 0.2298
5 | 15 | 1 | 0.526 | 0.4446
5 | 15 | 2 | 0.5107 | 0.4507
5 | 15 | 3 | 0.5061 | 0.4526
5 | 15 | 4 | 0.5064 | 0.4549
5 | 15 | 5 | 0.5166 | 0.4538
5 | 15 | 6 | 0.5453 | 0.4451
5 | 15 | 7 | 0.5908 | 0.4278
5 | 15 | 8 | 0.6369 | 0.4171
5 | 15 | 9 | 0.6741 | 0.4212
5 | 15 | 10 | 0.6971 | 0.4457
5 | 15 | 11 | 0.7059 | 0.4617
5 | 15 | 12 | 0.7025 | 0.4695
5 | 15 | 13 | 0.693 | 0.4738
5 | 15 | 14 | 0.6824 | 0.4691
5 | 15 | 15 | 0.68 | 0.4615
5 | 15 | 16 | 0.6859 | 0.4443
5 | 15 | 17 | 0.7249 | 0.4602
5 | 15 | 18 | 0.7364 | 0.4657
5 | 15 | 19 | 0.72 | 0.4487
5 | 15 | 20 | 0.6744 | 0.4442
5 | 15 | 21 | 0.6405 | 0.4498
5 | 15 | 22 | 0.6075 | 0.461
5 | 15 | 23 | 0.5703 | 0.4639
5 | 15 | 24 | 0.5392 | 0.4532
5 | 15 | 25 | 0.5156 | 0.4459
5 | 16 | 1 | 0.4915 | 0.2548
5 | 16 | 2 | 0.4787 | 0.2465
5 | 16 | 3 | 0.474 | 0.2397
5 | 16 | 4 | 0.4698 | 0.2236
5 | 16 | 5 | 0.4737 | 0.2125
5 | 16 | 6 | 0.4948 | 0.2096
5 | 16 | 7 | 0.5347 | 0.2138
5 | 16 | 8 | 0.5846 | 0.2223
5 | 16 | 9 | 0.6217 | 0.2271
5 | 16 | 10 | 0.6413 | 0.2313
5 | 16 | 11 | 0.6436 | 0.2332
5 | 16 | 12 | 0.6332 | 0.2444
5 | 16 | 13 | 0.626 | 0.2499
5 | 16 | 14 | 0.6158 | 0.2443
5 | 16 | 15 | 0.6079 | 0.2463
5 | 16 | 16 | 0.6113 | 0.2538
5 | 16 | 17 | 0.6478 | 0.2644
5 | 16 | 18 | 0.6632 | 0.2682
5 | 16 | 19 | 0.6448 | 0.2565
5 | 16 | 20 | 0.6271 | 0.2406
5 | 16 | 21 | 0.5989 | 0.2406
5 | 16 | 22 | 0.5714 | 0.2439
5 | 16 | 23 | 0.538 | 0.2476
5 | 16 | 24 | 0.507 | 0.2458
5 | 16 | 25 | 0.4877 | 0.2497
5 | 17 | 1 | 0.4807 | 0.1718
5 | 17 | 2 | 0.468 | 0.1667
5 | 17 | 3 | 0.4644 | 0.1592
5 | 17 | 4 | 0.4644 | 0.1564
5 | 17 | 5 | 0.4704 | 0.1564
5 | 17 | 6 | 0.4925 | 0.1524
5 | 17 | 7 | 0.536 | 0.1473
5 | 17 | 8 | 0.5847 | 0.1439
5 | 17 | 9 | 0.6182 | 0.1464
5 | 17 | 10 | 0.6356 | 0.1535
5 | 17 | 11 | 0.6364 | 0.1582
5 | 17 | 12 | 0.6287 | 0.1619
5 | 17 | 13 | 0.6224 | 0.1686
5 | 17 | 14 | 0.6144 | 0.1702
5 | 17 | 15 | 0.6081 | 0.1738
5 | 17 | 16 | 0.615 | 0.1696
5 | 17 | 17 | 0.6548 | 0.1683
5 | 17 | 18 | 0.6628 | 0.1646
5 | 17 | 19 | 0.6356 | 0.1589
5 | 17 | 20 | 0.6138 | 0.1555
5 | 17 | 21 | 0.5937 | 0.1584
5 | 17 | 22 | 0.5662 | 0.1573
5 | 17 | 23 | 0.5285 | 0.1585
5 | 17 | 24 | 0.499 | 0.162
5 | 17 | 25 | 0.4807 | 0.1615
5 | 18 | 1 | 0.5021 | 0.1846
5 | 18 | 2 | 0.494 | 0.1862
5 | 18 | 3 | 0.4934 | 0.1839
5 | 18 | 4 | 0.5022 | 0.1825
5 | 18 | 5 | 0.5336 | 0.1815
5 | 18 | 6 | 0.6184 | 0.1771
5 | 18 | 7 | 0.7094 | 0.1648
5 | 18 | 8 | 0.7559 | 0.159
5 | 18 | 9 | 0.7695 | 0.1552
5 | 18 | 10 | 0.7829 | 0.1557
5 | 18 | 11 | 0.783 | 0.1536
5 | 18 | 12 | 0.7696 | 0.1541
5 | 18 | 13 | 0.7642 | 0.152
5 | 18 | 14 | 0.7483 | 0.1453
5 | 18 | 15 | 0.7256 | 0.1468
5 | 18 | 16 | 0.721 | 0.1529
5 | 18 | 17 | 0.75 | 0.1585
5 | 18 | 18 | 0.7393 | 0.1532
5 | 18 | 19 | 0.7045 | 0.1422
5 | 18 | 20 | 0.668 | 0.1433
5 | 18 | 21 | 0.6411 | 0.1511
5 | 18 | 22 | 0.602 | 0.1616
5 | 18 | 23 | 0.5537 | 0.1715
5 | 18 | 24 | 0.5182 | 0.1845
5 | 18 | 25 | 0.4981 | 0.1921
5 | 19 | 1 | 0.4964 | 0.2328
5 | 19 | 2 | 0.4873 | 0.2306
5 | 19 | 3 | 0.4862 | 0.2287
5 | 19 | 4 | 0.4918 | 0.2257
5 | 19 | 5 | 0.5191 | 0.2223
5 | 19 | 6 | 0.6006 | 0.2167
5 | 19 | 7 | 0.6906 | 0.2105
5 | 19 | 8 | 0.737 | 0.2084
5 | 19 | 9 | 0.7542 | 0.216
5 | 19 | 10 | 0.7731 | 0.2268
5 | 19 | 11 | 0.7726 | 0.2408
5 | 19 | 12 | 0.762 | 0.2545
5 | 19 | 13 | 0.7611 | 0.2677
5 | 19 | 14 | 0.7448 | 0.275
5 | 19 | 15 | 0.7233 | 0.2764
5 | 19 | 16 | 0.7166 | 0.2753
5 | 19 | 17 | 0.7431 | 0.2722
5 | 19 | 18 | 0.7278 | 0.2573
5 | 19 | 19 | 0.6903 | 0.2349
5 | 19 | 20 | 0.6581 | 0.2179
5 | 19 | 21 | 0.6325 | 0.2083
5 | 19 | 22 | 0.5986 | 0.2086
5 | 19 | 23 | 0.5548 | 0.2102
5 | 19 | 24 | 0.5175 | 0.2104
5 | 19 | 25 | 0.4967 | 0.2101
5 | 20 | 1 | 0.5293 | 0.5048
5 | 20 | 2 | 0.5159 | 0.5097
5 | 20 | 3 | 0.5127 | 0.5083
5 | 20 | 4 | 0.5121 | 0.52
5 | 20 | 5 | 0.5318 | 0.5379
5 | 20 | 6 | 0.5902 | 0.5379
5 | 20 | 7 | 0.6575 | 0.5487
5 | 20 | 8 | 0.7017 | 0.5742
5 | 20 | 9 | 0.7307 | 0.5855
5 | 20 | 10 | 0.755 | 0.5991
5 | 20 | 11 | 0.7622 | 0.6251
5 | 20 | 12 | 0.7552 | 0.6038
5 | 20 | 13 | 0.7518 | 0.6043
5 | 20 | 14 | 0.7384 | 0.6101
5 | 20 | 15 | 0.7225 | 0.6079
5 | 20 | 16 | 0.7242 | 0.5941
5 | 20 | 17 | 0.7581 | 0.5941
5 | 20 | 18 | 0.7717 | 0.5738
5 | 20 | 19 | 0.7436 | 0.5422
5 | 20 | 20 | 0.7056 | 0.5236
5 | 20 | 21 | 0.6707 | 0.5051
5 | 20 | 22 | 0.6327 | 0.4833
5 | 20 | 23 | 0.5926 | 0.4671
5 | 20 | 24 | 0.5571 | 0.4609
5 | 20 | 25 | 0.5347 | 0.4652
5 | 21 | 1 | 0.469 | 0.3796
5 | 21 | 2 | 0.4565 | 0.3841
5 | 21 | 3 | 0.4524 | 0.3815
5 | 21 | 4 | 0.451 | 0.3803
5 | 21 | 5 | 0.4539 | 0.3878
5 | 21 | 6 | 0.4837 | 0.4056
5 | 21 | 7 | 0.5283 | 0.4142
5 | 21 | 8 | 0.5789 | 0.434
5 | 21 | 9 | 0.611 | 0.4472
5 | 21 | 10 | 0.6282 | 0.4872
5 | 21 | 11 | 0.6368 | 0.5187
5 | 21 | 12 | 0.6291 | 0.5398
5 | 21 | 13 | 0.6226 | 0.5494
5 | 21 | 14 | 0.6148 | 0.5393
5 | 21 | 15 | 0.6086 | 0.5595
5 | 21 | 16 | 0.6024 | 0.5639
5 | 21 | 17 | 0.6354 | 0.5695
5 | 21 | 18 | 0.6361 | 0.5303
5 | 21 | 19 | 0.6066 | 0.4833
5 | 21 | 20 | 0.5945 | 0.462
5 | 21 | 21 | 0.57 | 0.4423
5 | 21 | 22 | 0.5483 | 0.4298
5 | 21 | 23 | 0.5135 | 0.4296
5 | 21 | 24 | 0.4843 | 0.4257
5 | 21 | 25 | 0.4663 | 0.4189
6 | 1 | 1 | 0.46 | 0.2682
6 | 1 | 2 | 0.4544 | 0.2441
6 | 1 | 3 | 0.4507 | 0.2146
6 | 1 | 4 | 0.4483 | 0.187
6 | 1 | 5 | 0.4486 | 0.1816
6 | 1 | 6 | 0.4624 | 0.1827
6 | 1 | 7 | 0.4833 | 0.1989
6 | 1 | 8 | 0.5075 | 0.2211
6 | 1 | 9 | 0.5288 | 0.2544
6 | 1 | 10 | 0.5412 | 0.2817
6 | 1 | 11 | 0.5446 | 0.3144
6 | 1 | 12 | 0.5441 | 0.3335
6 | 1 | 13 | 0.5388 | 0.3262
6 | 1 | 14 | 0.5334 | 0.3155
6 | 1 | 15 | 0.5325 | 0.3057
6 | 1 | 16 | 0.5383 | 0.3041
6 | 1 | 17 | 0.5529 | 0.3029
6 | 1 | 18 | 0.5603 | 0.3132
6 | 1 | 19 | 0.5622 | 0.3293
6 | 1 | 20 | 0.5535 | 0.3331
6 | 1 | 21 | 0.5386 | 0.326
6 | 1 | 22 | 0.5171 | 0.2947
6 | 1 | 23 | 0.4963 | 0.2615
6 | 1 | 24 | 0.4809 | 0.2431
6 | 1 | 25 | 0.4721 | 0.2335
6 | 2 | 1 | 0.6211 | 0.3593
6 | 2 | 2 | 0.6138 | 0.3411
6 | 2 | 3 | 0.6123 | 0.3297
6 | 2 | 4 | 0.6138 | 0.3093
6 | 2 | 5 | 0.6251 | 0.3125
6 | 2 | 6 | 0.6587 | 0.3057
6 | 2 | 7 | 0.7262 | 0.3072
6 | 2 | 8 | 0.7816 | 0.3057
6 | 2 | 9 | 0.7978 | 0.3003
6 | 2 | 10 | 0.7987 | 0.2965
6 | 2 | 11 | 0.8016 | 0.2757
6 | 2 | 12 | 0.7958 | 0.2672
6 | 2 | 13 | 0.7892 | 0.2724
6 | 2 | 14 | 0.7827 | 0.2889
6 | 2 | 15 | 0.7809 | 0.3175
6 | 2 | 16 | 0.7918 | 0.3443
6 | 2 | 17 | 0.804 | 0.3598
6 | 2 | 18 | 0.8194 | 0.3564
6 | 2 | 19 | 0.814 | 0.3523
6 | 2 | 20 | 0.7941 | 0.3607
6 | 2 | 21 | 0.7674 | 0.3789
6 | 2 | 22 | 0.7356 | 0.3933
6 | 2 | 23 | 0.7019 | 0.3867
6 | 2 | 24 | 0.6706 | 0.3786
6 | 2 | 25 | 0.649 | 0.3697
6 | 3 | 1 | 0.5254 | 0.2245
6 | 3 | 2 | 0.5194 | 0.221
6 | 3 | 3 | 0.5197 | 0.2071
6 | 3 | 4 | 0.5262 | 0.1992
6 | 3 | 5 | 0.5485 | 0.2054
6 | 3 | 6 | 0.604 | 0.2017
6 | 3 | 7 | 0.654 | 0.196
6 | 3 | 8 | 0.6725 | 0.2098
6 | 3 | 9 | 0.6751 | 0.2273
6 | 3 | 10 | 0.674 | 0.2416
6 | 3 | 11 | 0.669 | 0.2488
6 | 3 | 12 | 0.6617 | 0.2522
6 | 3 | 13 | 0.6545 | 0.2535
6 | 3 | 14 | 0.6454 | 0.2544
6 | 3 | 15 | 0.6414 | 0.2469
6 | 3 | 16 | 0.64 | 0.2538
6 | 3 | 17 | 0.6536 | 0.2767
6 | 3 | 18 | 0.6606 | 0.3021
6 | 3 | 19 | 0.6589 | 0.3126
6 | 3 | 20 | 0.6438 | 0.2998
6 | 3 | 21 | 0.6159 | 0.2851
6 | 3 | 22 | 0.5821 | 0.2673
6 | 3 | 23 | 0.553 | 0.2546
6 | 3 | 24 | 0.5335 | 0.243
6 | 3 | 25 | 0.5209 | 0.2323
6 | 4 | 1 | 0.6173 | 0.232
6 | 4 | 2 | 0.6112 | 0.2254
6 | 4 | 3 | 0.6069 | 0.2212
6 | 4 | 4 | 0.6111 | 0.2291
6 | 4 | 5 | 0.621 | 0.2292
6 | 4 | 6 | 0.6462 | 0.2246
6 | 4 | 7 | 0.683 | 0.2187
6 | 4 | 8 | 0.7128 | 0.2223
6 | 4 | 9 | 0.7292 | 0.2339
6 | 4 | 10 | 0.7389 | 0.2373
6 | 4 | 11 | 0.7433 | 0.2357
6 | 4 | 12 | 0.7423 | 0.2435
6 | 4 | 13 | 0.7355 | 0.2496
6 | 4 | 14 | 0.7291 | 0.258
6 | 4 | 15 | 0.7253 | 0.2575
6 | 4 | 16 | 0.7333 | 0.2523
6 | 4 | 17 | 0.7524 | 0.2582
6 | 4 | 18 | 0.7651 | 0.2794
6 | 4 | 19 | 0.7637 | 0.2941
6 | 4 | 20 | 0.7518 | 0.2983
6 | 4 | 21 | 0.7279 | 0.2882
6 | 4 | 22 | 0.6974 | 0.2787
6 | 4 | 23 | 0.6678 | 0.2664
6 | 4 | 24 | 0.6387 | 0.2566
6 | 4 | 25 | 0.6238 | 0.261
6 | 5 | 1 | 0.6882 | 0.3244
6 | 5 | 2 | 0.6781 | 0.3032
6 | 5 | 3 | 0.6744 | 0.2852
6 | 5 | 4 | 0.6757 | 0.2776
6 | 5 | 5 | 0.6878 | 0.2656
6 | 5 | 6 | 0.7174 | 0.2616
6 | 5 | 7 | 0.7827 | 0.2598
6 | 5 | 8 | 0.8407 | 0.2456
6 | 5 | 9 | 0.8541 | 0.2184
6 | 5 | 10 | 0.8549 | 0.196
6 | 5 | 11 | 0.8546 | 0.1794
6 | 5 | 12 | 0.848 | 0.1747
6 | 5 | 13 | 0.8371 | 0.1723
6 | 5 | 14 | 0.8308 | 0.1826
6 | 5 | 15 | 0.8284 | 0.201
6 | 5 | 16 | 0.8371 | 0.2243
6 | 5 | 17 | 0.8502 | 0.2416
6 | 5 | 18 | 0.8605 | 0.2504
6 | 5 | 19 | 0.8514 | 0.2484
6 | 5 | 20 | 0.8282 | 0.2456
6 | 5 | 21 | 0.8002 | 0.2384
6 | 5 | 22 | 0.7678 | 0.2247
6 | 5 | 23 | 0.7331 | 0.2138
6 | 5 | 24 | 0.6984 | 0.2029
6 | 5 | 25 | 0.6712 | 0.1966
6 | 6 | 1 | 0.6038 | 0.5576
6 | 6 | 2 | 0.5962 | 0.5533
6 | 6 | 3 | 0.5954 | 0.5476
6 | 6 | 4 | 0.598 | 0.5587
6 | 6 | 5 | 0.6103 | 0.58
6 | 6 | 6 | 0.6445 | 0.5829
6 | 6 | 7 | 0.6975 | 0.5928
6 | 6 | 8 | 0.7296 | 0.6011
6 | 6 | 9 | 0.7385 | 0.6056
6 | 6 | 10 | 0.736 | 0.6344
6 | 6 | 11 | 0.7305 | 0.6717
6 | 6 | 12 | 0.7203 | 0.6827
6 | 6 | 13 | 0.7067 | 0.6891
6 | 6 | 14 | 0.6945 | 0.6927
6 | 6 | 15 | 0.6903 | 0.6995
6 | 6 | 16 | 0.6915 | 0.7127
6 | 6 | 17 | 0.7028 | 0.7185
6 | 6 | 18 | 0.7233 | 0.7281
6 | 6 | 19 | 0.7326 | 0.7344
6 | 6 | 20 | 0.7275 | 0.7495
6 | 6 | 21 | 0.7015 | 0.7435
6 | 6 | 22 | 0.67 | 0.7194
6 | 6 | 23 | 0.6413 | 0.7035
6 | 6 | 24 | 0.6107 | 0.6951
6 | 6 | 25 | 0.5954 | 0.6781
6 | 7 | 1 | 0.6458 | 0.222
6 | 7 | 2 | 0.6351 | 0.2281
6 | 7 | 3 | 0.629 | 0.2316
6 | 7 | 4 | 0.6276 | 0.2199
6 | 7 | 5 | 0.6336 | 0.1988
6 | 7 | 6 | 0.652 | 0.187
6 | 7 | 7 | 0.6901 | 0.1773
6 | 7 | 8 | 0.7257 | 0.1806
6 | 7 | 9 | 0.7461 | 0.1762
6 | 7 | 10 | 0.7598 | 0.1872
6 | 7 | 11 | 0.7711 | 0.2007
6 | 7 | 12 | 0.771 | 0.2057
6 | 7 | 13 | 0.7651 | 0.2095
6 | 7 | 14 | 0.7612 | 0.2111
6 | 7 | 15 | 0.7585 | 0.2191
6 | 7 | 16 | 0.7572 | 0.2374
6 | 7 | 17 | 0.7631 | 0.2581
6 | 7 | 18 | 0.7784 | 0.2691
6 | 7 | 19 | 0.7889 | 0.2683
6 | 7 | 20 | 0.7731 | 0.2718
6 | 7 | 21 | 0.7462 | 0.2821
6 | 7 | 22 | 0.7184 | 0.2784
6 | 7 | 23 | 0.6877 | 0.2752
6 | 7 | 24 | 0.6625 | 0.2709
6 | 7 | 25 | 0.6439 | 0.2716
6 | 8 | 1 | 0.6536 | 0.2033
6 | 8 | 2 | 0.6435 | 0.1969
6 | 8 | 3 | 0.6447 | 0.1944
6 | 8 | 4 | 0.651 | 0.1986
6 | 8 | 5 | 0.6647 | 0.2241
6 | 8 | 6 | 0.6965 | 0.2095
6 | 8 | 7 | 0.7726 | 0.2041
6 | 8 | 8 | 0.8402 | 0.2131
6 | 8 | 9 | 0.8513 | 0.2192
6 | 8 | 10 | 0.842 | 0.2139
6 | 8 | 11 | 0.84 | 0.2049
6 | 8 | 12 | 0.8339 | 0.1961
6 | 8 | 13 | 0.8271 | 0.2161
6 | 8 | 14 | 0.8189 | 0.2388
6 | 8 | 15 | 0.8161 | 0.2431
6 | 8 | 16 | 0.832 | 0.241
6 | 8 | 17 | 0.8388 | 0.234
6 | 8 | 18 | 0.8443 | 0.2567
6 | 8 | 19 | 0.8346 | 0.2695
6 | 8 | 20 | 0.814 | 0.2663
6 | 8 | 21 | 0.7874 | 0.2465
6 | 8 | 22 | 0.7546 | 0.2201
6 | 8 | 23 | 0.7207 | 0.2224
6 | 8 | 24 | 0.6865 | 0.2558
6 | 8 | 25 | 0.668 | 0.2432
6 | 9 | 1 | 0.7672 | 0.0925
6 | 9 | 2 | 0.7507 | 0.0928
6 | 9 | 3 | 0.7456 | 0.0963
6 | 9 | 4 | 0.7503 | 0.1024
6 | 9 | 5 | 0.7687 | 0.1049
6 | 9 | 6 | 0.7954 | 0.1043
6 | 9 | 7 | 0.8871 | 0.1039
6 | 9 | 8 | 0.9676 | 0.1018
6 | 9 | 9 | 0.9653 | 0.0998
6 | 9 | 10 | 0.959 | 0.0916
6 | 9 | 11 | 0.9579 | 0.0906
6 | 9 | 12 | 0.9476 | 0.0986
6 | 9 | 13 | 0.9289 | 0.1078
6 | 9 | 14 | 0.9189 | 0.1192
6 | 9 | 15 | 0.9151 | 0.129
6 | 9 | 16 | 0.921 | 0.14
6 | 9 | 17 | 0.9452 | 0.1452
6 | 9 | 18 | 0.9629 | 0.1428
6 | 9 | 19 | 0.942 | 0.1379
6 | 9 | 20 | 0.9216 | 0.1381
6 | 9 | 21 | 0.8888 | 0.1391
6 | 9 | 22 | 0.8527 | 0.1455
6 | 9 | 23 | 0.8032 | 0.144
6 | 9 | 24 | 0.7733 | 0.1477
6 | 9 | 25 | 0.7558 | 0.1565
6 | 10 | 1 | 0.7558 | 0.1565
6 | 10 | 2 | 0.7416 | 0.1677
6 | 10 | 3 | 0.7331 | 0.1743
6 | 10 | 4 | 0.7315 | 0.1693
6 | 10 | 5 | 0.7457 | 0.1633
6 | 10 | 6 | 0.7791 | 0.158
6 | 10 | 7 | 0.8642 | 0.1481
6 | 10 | 8 | 0.9169 | 0.1365
6 | 10 | 9 | 0.9349 | 0.1245
6 | 10 | 10 | 0.933 | 0.1132
6 | 10 | 11 | 0.9347 | 0.1147
6 | 10 | 12 | 0.9327 | 0.0963
6 | 10 | 13 | 0.9243 | 0.1263
6 | 10 | 14 | 0.906 | 0.1178
6 | 10 | 15 | 0.9036 | 0.1461
6 | 10 | 16 | 0.9041 | 0.1535
6 | 10 | 17 | 0.9282 | 0.1675
6 | 10 | 18 | 0.942 | 0.1633
6 | 10 | 19 | 0.9235 | 0.1583
6 | 10 | 20 | 0.8968 | 0.144
6 | 10 | 21 | 0.8615 | 0.1282
6 | 10 | 22 | 0.8281 | 0.1533
6 | 10 | 23 | 0.801 | 0.1458
6 | 10 | 24 | 0.76 | 0.143
6 | 10 | 25 | 0.7313 | 0.1545
6 | 11 | 1 | 0.5987 | 0.1882
6 | 11 | 2 | 0.5885 | 0.1883
6 | 11 | 3 | 0.5864 | 0.1797
6 | 11 | 4 | 0.5905 | 0.173
6 | 11 | 5 | 0.6045 | 0.1718
6 | 11 | 6 | 0.6461 | 0.1679
6 | 11 | 7 | 0.7226 | 0.1668
6 | 11 | 8 | 0.7733 | 0.1606
6 | 11 | 9 | 0.7806 | 0.1478
6 | 11 | 10 | 0.777 | 0.1376
6 | 11 | 11 | 0.7752 | 0.1314
6 | 11 | 12 | 0.7697 | 0.1291
6 | 11 | 13 | 0.7603 | 0.1382
6 | 11 | 14 | 0.754 | 0.1552
6 | 11 | 15 | 0.7564 | 0.1814
6 | 11 | 16 | 0.765 | 0.1916
6 | 11 | 17 | 0.7776 | 0.189
6 | 11 | 18 | 0.7863 | 0.187
6 | 11 | 19 | 0.7726 | 0.1915
6 | 11 | 20 | 0.7514 | 0.1978
6 | 11 | 21 | 0.7228 | 0.1983
6 | 11 | 22 | 0.6907 | 0.2022
6 | 11 | 23 | 0.653 | 0.1942
6 | 11 | 24 | 0.6182 | 0.1895
6 | 11 | 25 | 0.5962 | 0.1894
6 | 12 | 1 | 0.7774 | 0.0529
6 | 12 | 2 | 0.7666 | 0.0523
6 | 12 | 3 | 0.7596 | 0.0495
6 | 12 | 4 | 0.7676 | 0.0496
6 | 12 | 5 | 0.7764 | 0.0501
6 | 12 | 6 | 0.8191 | 0.0525
6 | 12 | 7 | 0.9059 | 0.0544
6 | 12 | 8 | 0.9651 | 0.0511
6 | 12 | 9 | 0.9686 | 0.0414
6 | 12 | 10 | 0.9679 | 0.0329
6 | 12 | 11 | 0.9694 | 0.0223
6 | 12 | 12 | 0.9611 | 0.0073
6 | 12 | 13 | 0.9549 | 0.0046
6 | 12 | 14 | 0.9368 | 0.0056
6 | 12 | 15 | 0.929 | 0.0084
6 | 12 | 16 | 0.9414 | 0.0066
6 | 12 | 17 | 0.9534 | 0.0027
6 | 12 | 18 | 0.9772 | 0.0047
6 | 12 | 19 | 0.9553 | 0.0145
6 | 12 | 20 | 0.9252 | 0.0285
6 | 12 | 21 | 0.8973 | 0.0364
6 | 12 | 22 | 0.856 | 0.0312
6 | 12 | 23 | 0.8082 | 0.0334
6 | 12 | 24 | 0.7678 | 0.0496
6 | 12 | 25 | 0.7377 | 0.0682
6 | 13 | 1 | 0.5781 | 0.1921
6 | 13 | 2 | 0.5655 | 0.201
6 | 13 | 3 | 0.5603 | 0.2031
6 | 13 | 4 | 0.5584 | 0.1843
6 | 13 | 5 | 0.5576 | 0.1734
6 | 13 | 6 | 0.5661 | 0.1619
6 | 13 | 7 | 0.5875 | 0.1378
6 | 13 | 8 | 0.6103 | 0.1248
6 | 13 | 9 | 0.6352 | 0.1304
6 | 13 | 10 | 0.6585 | 0.1626
6 | 13 | 11 | 0.6652 | 0.1941
6 | 13 | 12 | 0.6714 | 0.2114
6 | 13 | 13 | 0.6705 | 0.2281
6 | 13 | 14 | 0.6651 | 0.242
6 | 13 | 15 | 0.6645 | 0.252
6 | 13 | 16 | 0.6713 | 0.265
6 | 13 | 17 | 0.6829 | 0.284
6 | 13 | 18 | 0.6963 | 0.3011
6 | 13 | 19 | 0.6932 | 0.3244
6 | 13 | 20 | 0.6812 | 0.3254
6 | 13 | 21 | 0.6598 | 0.3111
6 | 13 | 22 | 0.6364 | 0.296
6 | 13 | 23 | 0.6165 | 0.2957
6 | 13 | 24 | 0.5984 | 0.2938
6 | 13 | 25 | 0.5856 | 0.2938
6 | 14 | 1 | 0.5278 | 0.3225
6 | 14 | 2 | 0.5248 | 0.3024
6 | 14 | 3 | 0.5259 | 0.2771
6 | 14 | 4 | 0.5285 | 0.2493
6 | 14 | 5 | 0.549 | 0.2343
6 | 14 | 6 | 0.6108 | 0.2213
6 | 14 | 7 | 0.6652 | 0.2127
6 | 14 | 8 | 0.6861 | 0.2171
6 | 14 | 9 | 0.6875 | 0.2409
6 | 14 | 10 | 0.6819 | 0.2571
6 | 14 | 11 | 0.6762 | 0.264
6 | 14 | 12 | 0.6693 | 0.2627
6 | 14 | 13 | 0.6601 | 0.2648
6 | 14 | 14 | 0.654 | 0.2493
6 | 14 | 15 | 0.6518 | 0.2446
6 | 14 | 16 | 0.6533 | 0.2497
6 | 14 | 17 | 0.6653 | 0.2552
6 | 14 | 18 | 0.6708 | 0.2505
6 | 14 | 19 | 0.6688 | 0.2427
6 | 14 | 20 | 0.6386 | 0.2449
6 | 14 | 21 | 0.6315 | 0.2426
6 | 14 | 22 | 0.6026 | 0.2322
6 | 14 | 23 | 0.5706 | 0.2173
6 | 14 | 24 | 0.5505 | 0.213
6 | 14 | 25 | 0.5376 | 0.1919
6 | 15 | 1 | 0.5039 | 0.2178
6 | 15 | 2 | 0.4958 | 0.1953
6 | 15 | 3 | 0.4919 | 0.1726
6 | 15 | 4 | 0.489 | 0.1423
6 | 15 | 5 | 0.4941 | 0.1358
6 | 15 | 6 | 0.5143 | 0.1316
6 | 15 | 7 | 0.5374 | 0.1325
6 | 15 | 8 | 0.5603 | 0.1304
6 | 15 | 9 | 0.5865 | 0.1357
6 | 15 | 10 | 0.6027 | 0.1431
6 | 15 | 11 | 0.6093 | 0.1431
6 | 15 | 12 | 0.607 | 0.149
6 | 15 | 13 | 0.6024 | 0.1604
6 | 15 | 14 | 0.596 | 0.1716
6 | 15 | 15 | 0.5959 | 0.1676
6 | 15 | 16 | 0.6033 | 0.1713
6 | 15 | 17 | 0.6126 | 0.1869
6 | 15 | 18 | 0.6205 | 0.2022
6 | 15 | 19 | 0.6165 | 0.214
6 | 15 | 20 | 0.5984 | 0.2017
6 | 15 | 21 | 0.5801 | 0.1991
6 | 15 | 22 | 0.5559 | 0.1889
6 | 15 | 23 | 0.5346 | 0.1915
6 | 15 | 24 | 0.5163 | 0.1854
6 | 15 | 25 | 0.5035 | 0.1741
6 | 16 | 1 | 0.4787 | 0.3988
6 | 16 | 2 | 0.4748 | 0.4226
6 | 16 | 3 | 0.4693 | 0.4595
6 | 16 | 4 | 0.4672 | 0.5167
6 | 16 | 5 | 0.4754 | 0.5745
6 | 16 | 6 | 0.4914 | 0.6225
6 | 16 | 7 | 0.5143 | 0.6555
6 | 16 | 8 | 0.5373 | 0.6786
6 | 16 | 9 | 0.5572 | 0.7126
6 | 16 | 10 | 0.5702 | 0.7437
6 | 16 | 11 | 0.5686 | 0.7651
6 | 16 | 12 | 0.5664 | 0.775
6 | 16 | 13 | 0.5604 | 0.7845
6 | 16 | 14 | 0.5542 | 0.7737
6 | 16 | 15 | 0.5486 | 0.753
6 | 16 | 16 | 0.5516 | 0.7256
6 | 16 | 17 | 0.5627 | 0.6853
6 | 16 | 18 | 0.5725 | 0.621
6 | 16 | 19 | 0.5782 | 0.5653
6 | 16 | 20 | 0.5854 | 0.5366
6 | 16 | 21 | 0.5707 | 0.5151
6 | 16 | 22 | 0.5503 | 0.4882
6 | 16 | 23 | 0.5267 | 0.4578
6 | 16 | 24 | 0.506 | 0.4268
6 | 16 | 25 | 0.4948 | 0.413
6 | 17 | 1 | 0.4677 | 0.1854
6 | 17 | 2 | 0.4613 | 0.1756
6 | 17 | 3 | 0.459 | 0.1677
6 | 17 | 4 | 0.4576 | 0.1547
6 | 17 | 5 | 0.4582 | 0.1343
6 | 17 | 6 | 0.4692 | 0.1182
6 | 17 | 7 | 0.4888 | 0.115
6 | 17 | 8 | 0.5138 | 0.1173
6 | 17 | 9 | 0.532 | 0.1219
6 | 17 | 10 | 0.5397 | 0.1237
6 | 17 | 11 | 0.5397 | 0.1268
6 | 17 | 12 | 0.5371 | 0.1283
6 | 17 | 13 | 0.5313 | 0.1275
6 | 17 | 14 | 0.5203 | 0.1329
6 | 17 | 15 | 0.5197 | 0.1476
6 | 17 | 16 | 0.5239 | 0.1591
6 | 17 | 17 | 0.5357 | 0.1841
6 | 17 | 18 | 0.5439 | 0.2134
6 | 17 | 19 | 0.545 | 0.241
6 | 17 | 20 | 0.5432 | 0.2533
6 | 17 | 21 | 0.5311 | 0.2544
6 | 17 | 22 | 0.5116 | 0.246
6 | 17 | 23 | 0.4895 | 0.2326
6 | 17 | 24 | 0.4725 | 0.2241
6 | 17 | 25 | 0.4635 | 0.2128
6 | 18 | 1 | 0.4643 | 0.1547
6 | 18 | 2 | 0.4604 | 0.1412
6 | 18 | 3 | 0.4601 | 0.1201
6 | 18 | 4 | 0.4629 | 0.0993
6 | 18 | 5 | 0.4826 | 0.0896
6 | 18 | 6 | 0.5443 | 0.0851
6 | 18 | 7 | 0.5961 | 0.0869
6 | 18 | 8 | 0.6152 | 0.0944
6 | 18 | 9 | 0.6172 | 0.1139
6 | 18 | 10 | 0.618 | 0.1286
6 | 18 | 11 | 0.6141 | 0.1404
6 | 18 | 12 | 0.609 | 0.153
6 | 18 | 13 | 0.6007 | 0.1569
6 | 18 | 14 | 0.5937 | 0.1506
6 | 18 | 15 | 0.5902 | 0.1323
6 | 18 | 16 | 0.5841 | 0.1202
6 | 18 | 17 | 0.5879 | 0.1212
6 | 18 | 18 | 0.5838 | 0.1287
6 | 18 | 19 | 0.5796 | 0.1408
6 | 18 | 20 | 0.5684 | 0.1546
6 | 18 | 21 | 0.5509 | 0.1552
6 | 18 | 22 | 0.5219 | 0.149
6 | 18 | 23 | 0.495 | 0.1403
6 | 18 | 24 | 0.4723 | 0.1361
6 | 18 | 25 | 0.46 | 0.136
6 | 19 | 1 | 0.4384 | 0.2336
6 | 19 | 2 | 0.4346 | 0.2201
6 | 19 | 3 | 0.4317 | 0.1875
6 | 19 | 4 | 0.4316 | 0.1442
6 | 19 | 5 | 0.4484 | 0.1148
6 | 19 | 6 | 0.5023 | 0.1111
6 | 19 | 7 | 0.5533 | 0.1223
6 | 19 | 8 | 0.5751 | 0.1394
6 | 19 | 9 | 0.5813 | 0.1596
6 | 19 | 10 | 0.5853 | 0.1757
6 | 19 | 11 | 0.583 | 0.1867
6 | 19 | 12 | 0.5791 | 0.1954
6 | 19 | 13 | 0.5757 | 0.2014
6 | 19 | 14 | 0.5703 | 0.2006
6 | 19 | 15 | 0.5643 | 0.1915
6 | 19 | 16 | 0.5588 | 0.1837
6 | 19 | 17 | 0.563 | 0.1833
6 | 19 | 18 | 0.5554 | 0.2007
6 | 19 | 19 | 0.5475 | 0.2317
6 | 19 | 20 | 0.5385 | 0.2605
6 | 19 | 21 | 0.5232 | 0.2742
6 | 19 | 22 | 0.502 | 0.2726
6 | 19 | 23 | 0.4764 | 0.2639
6 | 19 | 24 | 0.4484 | 0.2501
6 | 19 | 25 | 0.4365 | 0.2373
6 | 20 | 1 | 0.506 | 0.3111
6 | 20 | 2 | 0.5012 | 0.3273
6 | 20 | 3 | 0.4971 | 0.3438
6 | 20 | 4 | 0.4981 | 0.3582
6 | 20 | 5 | 0.5114 | 0.385
6 | 20 | 6 | 0.5492 | 0.3993
6 | 20 | 7 | 0.5856 | 0.4075
6 | 20 | 8 | 0.6063 | 0.4136
6 | 20 | 9 | 0.6226 | 0.3953
6 | 20 | 10 | 0.6297 | 0.3846
6 | 20 | 11 | 0.6334 | 0.3622
6 | 20 | 12 | 0.6315 | 0.3495
6 | 20 | 13 | 0.6286 | 0.349
6 | 20 | 14 | 0.624 | 0.3455
6 | 20 | 15 | 0.6245 | 0.3403
6 | 20 | 16 | 0.6291 | 0.33
6 | 20 | 17 | 0.6386 | 0.3159
6 | 20 | 18 | 0.6399 | 0.3047
6 | 20 | 19 | 0.6327 | 0.3064
6 | 20 | 20 | 0.6182 | 0.3104
6 | 20 | 21 | 0.5994 | 0.2975
6 | 20 | 22 | 0.5744 | 0.2835
6 | 20 | 23 | 0.5463 | 0.2637
6 | 20 | 24 | 0.524 | 0.2572
6 | 20 | 25 | 0.5065 | 0.2589
6 | 21 | 1 | 0.4283 | 0.2577
6 | 21 | 2 | 0.4214 | 0.2501
6 | 21 | 3 | 0.416 | 0.2221
6 | 21 | 4 | 0.4106 | 0.196
6 | 21 | 5 | 0.4114 | 0.1531
6 | 21 | 6 | 0.4217 | 0.1408
6 | 21 | 7 | 0.4411 | 0.1566
6 | 21 | 8 | 0.47 | 0.1786
6 | 21 | 9 | 0.4928 | 0.2069
6 | 21 | 10 | 0.5046 | 0.2323
6 | 21 | 11 | 0.509 | 0.2501
6 | 21 | 12 | 0.5073 | 0.2553
6 | 21 | 13 | 0.5019 | 0.2482
6 | 21 | 14 | 0.4959 | 0.2353
6 | 21 | 15 | 0.4921 | 0.2129
6 | 21 | 16 | 0.4954 | 0.1864
6 | 21 | 17 | 0.5071 | 0.165
6 | 21 | 18 | 0.5112 | 0.1669
6 | 21 | 19 | 0.5129 | 0.1837
6 | 21 | 20 | 0.5071 | 0.1941
6 | 21 | 21 | 0.4946 | 0.2012
6 | 21 | 22 | 0.4814 | 0.2053
6 | 21 | 23 | 0.4619 | 0.2079
6 | 21 | 24 | 0.4441 | 0.2349
6 | 21 | 25 | 0.4362 | 0.2601
7 | 1 | 1 | 0.6056 | 0.0632
7 | 1 | 2 | 0.62 | 0.0721
7 | 1 | 3 | 0.636 | 0.08
7 | 1 | 4 | 0.6372 | 0.0852
7 | 1 | 5 | 0.6314 | 0.0864
7 | 1 | 6 | 0.6294 | 0.0819
7 | 1 | 7 | 0.6324 | 0.072
7 | 1 | 8 | 0.6326 | 0.0695
7 | 1 | 9 | 0.6432 | 0.0754
7 | 1 | 10 | 0.6649 | 0.0861
7 | 1 | 11 | 0.6888 | 0.1069
7 | 1 | 12 | 0.708 | 0.1249
7 | 1 | 13 | 0.7142 | 0.133
7 | 1 | 14 | 0.7149 | 0.1332
7 | 1 | 15 | 0.7177 | 0.1306
7 | 1 | 16 | 0.7132 | 0.1391
7 | 1 | 17 | 0.7046 | 0.1523
7 | 1 | 18 | 0.6722 | 0.1395
7 | 1 | 19 | 0.6359 | 0.1319
7 | 1 | 20 | 0.6128 | 0.1357
7 | 1 | 21 | 0.6079 | 0.14
7 | 1 | 22 | 0.605 | 0.1382
7 | 1 | 23 | 0.6018 | 0.1349
7 | 1 | 24 | 0.6054 | 0.1397
7 | 1 | 25 | 0.6097 | 0.1469
7 | 2 | 1 | 0.7254 | 0.5172
7 | 2 | 2 | 0.7337 | 0.5008
7 | 2 | 3 | 0.7435 | 0.4979
7 | 2 | 4 | 0.753 | 0.4846
7 | 2 | 5 | 0.7692 | 0.4483
7 | 2 | 6 | 0.7639 | 0.398
7 | 2 | 7 | 0.7545 | 0.3429
7 | 2 | 8 | 0.7592 | 0.3256
7 | 2 | 9 | 0.8085 | 0.3381
7 | 2 | 10 | 0.8427 | 0.3368
7 | 2 | 11 | 0.8498 | 0.334
7 | 2 | 12 | 0.8546 | 0.3314
7 | 2 | 13 | 0.8499 | 0.3221
7 | 2 | 14 | 0.8292 | 0.3017
7 | 2 | 15 | 0.8254 | 0.2883
7 | 2 | 16 | 0.8156 | 0.277
7 | 2 | 17 | 0.8088 | 0.2599
7 | 2 | 18 | 0.8065 | 0.2352
7 | 2 | 19 | 0.8253 | 0.2059
7 | 2 | 20 | 0.8427 | 0.1708
7 | 2 | 21 | 0.8203 | 0.1395
7 | 2 | 22 | 0.779 | 0.1231
7 | 2 | 23 | 0.743 | 0.1198
7 | 2 | 24 | 0.7352 | 0.1168
7 | 2 | 25 | 0.7274 | 0.1159
7 | 3 | 1 | 0.6551 | 0.109
7 | 3 | 2 | 0.6633 | 0.1085
7 | 3 | 3 | 0.6655 | 0.1105
7 | 3 | 4 | 0.6658 | 0.1023
7 | 3 | 5 | 0.6573 | 0.0904
7 | 3 | 6 | 0.6585 | 0.0829
7 | 3 | 7 | 0.6734 | 0.0788
7 | 3 | 8 | 0.7219 | 0.0809
7 | 3 | 9 | 0.7471 | 0.0969
7 | 3 | 10 | 0.7534 | 0.1221
7 | 3 | 11 | 0.7655 | 0.1445
7 | 3 | 12 | 0.7847 | 0.1624
7 | 3 | 13 | 0.7605 | 0.1688
7 | 3 | 14 | 0.7677 | 0.1631
7 | 3 | 15 | 0.7626 | 0.1547
7 | 3 | 16 | 0.7484 | 0.142
7 | 3 | 17 | 0.733 | 0.1393
7 | 3 | 18 | 0.7143 | 0.1478
7 | 3 | 19 | 0.7214 | 0.1582
7 | 3 | 20 | 0.7244 | 0.1565
7 | 3 | 21 | 0.7048 | 0.1568
7 | 3 | 22 | 0.6756 | 0.1608
7 | 3 | 23 | 0.6643 | 0.1717
7 | 3 | 24 | 0.6602 | 0.1755
7 | 3 | 25 | 0.6617 | 0.171
7 | 4 | 1 | 0.6925 | 0.1047
7 | 4 | 2 | 0.7031 | 0.1037
7 | 4 | 3 | 0.7142 | 0.1014
7 | 4 | 4 | 0.7272 | 0.0995
7 | 4 | 5 | 0.7259 | 0.1013
7 | 4 | 6 | 0.7188 | 0.1032
7 | 4 | 7 | 0.7358 | 0.0949
7 | 4 | 8 | 0.746 | 0.0944
7 | 4 | 9 | 0.7549 | 0.1
7 | 4 | 10 | 0.7678 | 0.1069
7 | 4 | 11 | 0.7705 | 0.1103
7 | 4 | 12 | 0.7778 | 0.105
7 | 4 | 13 | 0.7774 | 0.0938
7 | 4 | 14 | 0.7719 | 0.0851
7 | 4 | 15 | 0.7658 | 0.0854
7 | 4 | 16 | 0.7582 | 0.0921
7 | 4 | 17 | 0.7464 | 0.1074
7 | 4 | 18 | 0.7435 | 0.1293
7 | 4 | 19 | 0.7691 | 0.1438
7 | 4 | 20 | 0.7833 | 0.1465
7 | 4 | 21 | 0.7686 | 0.1366
7 | 4 | 22 | 0.7382 | 0.1216
7 | 4 | 23 | 0.7138 | 0.1132
7 | 4 | 24 | 0.7044 | 0.1135
7 | 4 | 25 | 0.6921 | 0.1177
7 | 5 | 1 | 0.7642 | 0.1637
7 | 5 | 2 | 0.7575 | 0.1663
7 | 5 | 3 | 0.7737 | 0.1656
7 | 5 | 4 | 0.7878 | 0.1681
7 | 5 | 5 | 0.7941 | 0.1892
7 | 5 | 6 | 0.79 | 0.2204
7 | 5 | 7 | 0.7913 | 0.2422
7 | 5 | 8 | 0.8119 | 0.2346
7 | 5 | 9 | 0.8528 | 0.2177
7 | 5 | 10 | 0.8867 | 0.1969
7 | 5 | 11 | 0.8906 | 0.1892
7 | 5 | 12 | 0.8887 | 0.1945
7 | 5 | 13 | 0.886 | 0.2102
7 | 5 | 14 | 0.8629 | 0.2181
7 | 5 | 15 | 0.8604 | 0.2311
7 | 5 | 16 | 0.8418 | 0.249
7 | 5 | 17 | 0.8306 | 0.2813
7 | 5 | 18 | 0.8352 | 0.3242
7 | 5 | 19 | 0.8585 | 0.3706
7 | 5 | 20 | 0.8748 | 0.4184
7 | 5 | 21 | 0.8483 | 0.4487
7 | 5 | 22 | 0.8158 | 0.4592
7 | 5 | 23 | 0.7973 | 0.4576
7 | 5 | 24 | 0.7821 | 0.4629
7 | 5 | 25 | 0.7754 | 0.4727
7 | 6 | 1 | 0.7062 | 0.1644
7 | 6 | 2 | 0.7066 | 0.1564
7 | 6 | 3 | 0.7109 | 0.1512
7 | 6 | 4 | 0.7175 | 0.1439
7 | 6 | 5 | 0.7217 | 0.1375
7 | 6 | 6 | 0.7108 | 0.1292
7 | 6 | 7 | 0.7166 | 0.1128
7 | 6 | 8 | 0.7615 | 0.0956
7 | 6 | 9 | 0.7942 | 0.0894
7 | 6 | 10 | 0.8125 | 0.0872
7 | 6 | 11 | 0.8156 | 0.088
7 | 6 | 12 | 0.8241 | 0.0936
7 | 6 | 13 | 0.825 | 0.1
7 | 6 | 14 | 0.8129 | 0.1063
7 | 6 | 15 | 0.8167 | 0.1093
7 | 6 | 16 | 0.7981 | 0.1143
7 | 6 | 17 | 0.7739 | 0.1339
7 | 6 | 18 | 0.7486 | 0.1559
7 | 6 | 19 | 0.7448 | 0.165
7 | 6 | 20 | 0.7726 | 0.1619
7 | 6 | 21 | 0.7765 | 0.1522
7 | 6 | 22 | 0.7445 | 0.1429
7 | 6 | 23 | 0.7179 | 0.1357
7 | 6 | 24 | 0.7081 | 0.1318
7 | 6 | 25 | 0.6966 | 0.1253
7 | 7 | 1 | 0.772 | 0.627
7 | 7 | 2 | 0.7592 | 0.6206
7 | 7 | 3 | 0.7692 | 0.6174
7 | 7 | 4 | 0.7669 | 0.6427
7 | 7 | 5 | 0.7687 | 0.6383
7 | 7 | 6 | 0.76 | 0.6217
7 | 7 | 7 | 0.7571 | 0.5922
7 | 7 | 8 | 0.7563 | 0.5997
7 | 7 | 9 | 0.7562 | 0.6254
7 | 7 | 10 | 0.7842 | 0.6574
7 | 7 | 11 | 0.7974 | 0.7053
7 | 7 | 12 | 0.8083 | 0.7477
7 | 7 | 13 | 0.8167 | 0.7718
7 | 7 | 14 | 0.8145 | 0.7683
7 | 7 | 15 | 0.8163 | 0.7433
7 | 7 | 16 | 0.8075 | 0.6997
7 | 7 | 17 | 0.7954 | 0.6614
7 | 7 | 18 | 0.7966 | 0.6378
7 | 7 | 19 | 0.7985 | 0.6096
7 | 7 | 20 | 0.7963 | 0.5784
7 | 7 | 21 | 0.7873 | 0.5711
7 | 7 | 22 | 0.7594 | 0.5702
7 | 7 | 23 | 0.7495 | 0.531
7 | 7 | 24 | 0.7275 | 0.504
7 | 7 | 25 | 0.7388 | 0.5095
7 | 8 | 1 | 0.7704 | 0.5311
7 | 8 | 2 | 0.7686 | 0.5523
7 | 8 | 3 | 0.787 | 0.5967
7 | 8 | 4 | 0.7995 | 0.6316
7 | 8 | 5 | 0.7996 | 0.637
7 | 8 | 6 | 0.7898 | 0.635
7 | 8 | 7 | 0.7869 | 0.6267
7 | 8 | 8 | 0.7829 | 0.6284
7 | 8 | 9 | 0.8469 | 0.6355
7 | 8 | 10 | 0.8891 | 0.6772
7 | 8 | 11 | 0.897 | 0.6986
7 | 8 | 12 | 0.9054 | 0.7166
7 | 8 | 13 | 0.9132 | 0.7215
7 | 8 | 14 | 0.888 | 0.692
7 | 8 | 15 | 0.8881 | 0.649
7 | 8 | 16 | 0.8726 | 0.6254
7 | 8 | 17 | 0.8642 | 0.5993
7 | 8 | 18 | 0.8728 | 0.5709
7 | 8 | 19 | 0.8835 | 0.5394
7 | 8 | 20 | 0.8837 | 0.5079
7 | 8 | 21 | 0.8552 | 0.4534
7 | 8 | 22 | 0.8087 | 0.4127
7 | 8 | 23 | 0.7727 | 0.3817
7 | 8 | 24 | 0.7672 | 0.3617
7 | 8 | 25 | 0.7641 | 0.3376
7 | 9 | 1 | 0.7773 | 0.0167
7 | 9 | 2 | 0.7738 | 0.017
7 | 9 | 3 | 0.76 | 0.0146
7 | 9 | 4 | 0.7588 | 0.0104
7 | 9 | 5 | 0.7591 | 0.0069
7 | 9 | 6 | 0.7625 | 0.005
7 | 9 | 7 | 0.77 | 0.0046
7 | 9 | 8 | 0.8376 | 0.005
7 | 9 | 9 | 0.9344 | 0.0038
7 | 9 | 10 | 0.984 | 0.0043
7 | 9 | 11 | 0.9886 | 0.0092
7 | 9 | 12 | 0.9921 | 0.0183
7 | 9 | 13 | 0.9805 | 0.0315
7 | 9 | 14 | 0.9477 | 0.0438
7 | 9 | 15 | 0.9528 | 0.0501
7 | 9 | 16 | 0.938 | 0.052
7 | 9 | 17 | 0.9319 | 0.0548
7 | 9 | 18 | 0.9416 | 0.062
7 | 9 | 19 | 0.9593 | 0.0678
7 | 9 | 20 | 0.9658 | 0.0633
7 | 9 | 21 | 0.9334 | 0.054
7 | 9 | 22 | 0.8804 | 0.0393
7 | 9 | 23 | 0.8296 | 0.0345
7 | 9 | 24 | 0.816 | 0.0414
7 | 9 | 25 | 0.7967 | 0.0571
7 | 10 | 1 | 0.7967 | 0.0571
7 | 10 | 2 | 0.781 | 0.072
7 | 10 | 3 | 0.7806 | 0.0829
7 | 10 | 4 | 0.7795 | 0.0693
7 | 10 | 5 | 0.7805 | 0.0514
7 | 10 | 6 | 0.7816 | 0.0425
7 | 10 | 7 | 0.793 | 0.0417
7 | 10 | 8 | 0.8567 | 0.0441
7 | 10 | 9 | 0.9469 | 0.0379
7 | 10 | 10 | 0.9921 | 0.0244
7 | 10 | 11 | 0.9911 | 0.0085
7 | 10 | 12 | 0.9794 | 0.0067
7 | 10 | 13 | 0.9564 | 0.0085
7 | 10 | 14 | 0.9251 | 0.0049
7 | 10 | 15 | 0.9147 | 0.0089
7 | 10 | 16 | 0.8938 | 0.0281
7 | 10 | 17 | 0.8827 | 0.0543
7 | 10 | 18 | 0.8914 | 0.0784
7 | 10 | 19 | 0.9292 | 0.1127
7 | 10 | 20 | 0.9524 | 0.1529
7 | 10 | 21 | 0.9228 | 0.1867
7 | 10 | 22 | 0.8743 | 0.2404
7 | 10 | 23 | 0.8246 | 0.2375
7 | 10 | 24 | 0.8146 | 0.2614
7 | 10 | 25 | 0.7968 | 0.3264
7 | 11 | 1 | 0.6908 | 0.159
7 | 11 | 2 | 0.6912 | 0.1604
7 | 11 | 3 | 0.7114 | 0.1524
7 | 11 | 4 | 0.7251 | 0.1409
7 | 11 | 5 | 0.7255 | 0.1323
7 | 11 | 6 | 0.7212 | 0.1289
7 | 11 | 7 | 0.7218 | 0.1331
7 | 11 | 8 | 0.7543 | 0.1376
7 | 11 | 9 | 0.8192 | 0.1424
7 | 11 | 10 | 0.8517 | 0.1515
7 | 11 | 11 | 0.8553 | 0.1595
7 | 11 | 12 | 0.8626 | 0.1635
7 | 11 | 13 | 0.8619 | 0.1549
7 | 11 | 14 | 0.8323 | 0.1402
7 | 11 | 15 | 0.8308 | 0.1231
7 | 11 | 16 | 0.8169 | 0.1144
7 | 11 | 17 | 0.8119 | 0.1217
7 | 11 | 18 | 0.8177 | 0.123
7 | 11 | 19 | 0.8408 | 0.1249
7 | 11 | 20 | 0.841 | 0.126
7 | 11 | 21 | 0.8065 | 0.117
7 | 11 | 22 | 0.7663 | 0.1086
7 | 11 | 23 | 0.7315 | 0.1018
7 | 11 | 24 | 0.7202 | 0.1
7 | 11 | 25 | 0.703 | 0.0979
7 | 12 | 1 | 0.7945 | 0.0957
7 | 12 | 2 | 0.7843 | 0.1038
7 | 12 | 3 | 0.7975 | 0.1052
7 | 12 | 4 | 0.803 | 0.0996
7 | 12 | 5 | 0.8122 | 0.1013
7 | 12 | 6 | 0.7921 | 0.1134
7 | 12 | 7 | 0.7842 | 0.113
7 | 12 | 8 | 0.8627 | 0.1083
7 | 12 | 9 | 0.9449 | 0.0777
7 | 12 | 10 | 0.9939 | 0.0596
7 | 12 | 11 | 0.9988 | 0.0552
7 | 12 | 12 | 1 | 0.0507
7 | 12 | 13 | 0.9923 | 0.0352
7 | 12 | 14 | 0.9603 | 0.0152
7 | 12 | 15 | 0.9484 | 0.0088
7 | 12 | 16 | 0.926 | 0.0712
7 | 12 | 17 | 0.9205 | 0.1782
7 | 12 | 18 | 0.9218 | 0.2652
7 | 12 | 19 | 0.9512 | 0.3126
7 | 12 | 20 | 0.9694 | 0.3213
7 | 12 | 21 | 0.9341 | 0.3434
7 | 12 | 22 | 0.885 | 0.3482
7 | 12 | 23 | 0.8304 | 0.4351
7 | 12 | 24 | 0.809 | 0.5416
7 | 12 | 25 | 0.8295 | 0.54
7 | 13 | 1 | 0.7433 | 0.2509
7 | 13 | 2 | 0.7563 | 0.265
7 | 13 | 3 | 0.7502 | 0.3218
7 | 13 | 4 | 0.7443 | 0.3553
7 | 13 | 5 | 0.7368 | 0.3825
7 | 13 | 6 | 0.7273 | 0.3978
7 | 13 | 7 | 0.7253 | 0.4193
7 | 13 | 8 | 0.7135 | 0.4885
7 | 13 | 9 | 0.6905 | 0.5688
7 | 13 | 10 | 0.7023 | 0.6212
7 | 13 | 11 | 0.7093 | 0.6609
7 | 13 | 12 | 0.7174 | 0.7178
7 | 13 | 13 | 0.7314 | 0.7916
7 | 13 | 14 | 0.7499 | 0.8362
7 | 13 | 15 | 0.7401 | 0.8505
7 | 13 | 16 | 0.7279 | 0.825
7 | 13 | 17 | 0.721 | 0.7792
7 | 13 | 18 | 0.6978 | 0.7278
7 | 13 | 19 | 0.7193 | 0.6966
7 | 13 | 20 | 0.727 | 0.654
7 | 13 | 21 | 0.709 | 0.6147
7 | 13 | 22 | 0.7138 | 0.5923
7 | 13 | 23 | 0.725 | 0.562
7 | 13 | 24 | 0.7421 | 0.526
7 | 13 | 25 | 0.7458 | 0.5079
7 | 14 | 1 | 0.6622 | 0.3352
7 | 14 | 2 | 0.6741 | 0.3379
7 | 14 | 3 | 0.685 | 0.3371
7 | 14 | 4 | 0.6823 | 0.3301
7 | 14 | 5 | 0.6553 | 0.3153
7 | 14 | 6 | 0.6664 | 0.3121
7 | 14 | 7 | 0.6898 | 0.3279
7 | 14 | 8 | 0.7298 | 0.3751
7 | 14 | 9 | 0.7564 | 0.4408
7 | 14 | 10 | 0.7696 | 0.5088
7 | 14 | 11 | 0.7827 | 0.575
7 | 14 | 12 | 0.8054 | 0.6227
7 | 14 | 13 | 0.7808 | 0.6351
7 | 14 | 14 | 0.7847 | 0.6195
7 | 14 | 15 | 0.7753 | 0.601
7 | 14 | 16 | 0.7576 | 0.5709
7 | 14 | 17 | 0.7437 | 0.531
7 | 14 | 18 | 0.7251 | 0.4836
7 | 14 | 19 | 0.726 | 0.447
7 | 14 | 20 | 0.7274 | 0.4085
7 | 14 | 21 | 0.7064 | 0.3764
7 | 14 | 22 | 0.6879 | 0.3586
7 | 14 | 23 | 0.6717 | 0.3488
7 | 14 | 24 | 0.666 | 0.3433
7 | 14 | 25 | 0.6695 | 0.3209
7 | 15 | 1 | 0.6781 | 0.1873
7 | 15 | 2 | 0.6775 | 0.1917
7 | 15 | 3 | 0.6799 | 0.1961
7 | 15 | 4 | 0.6756 | 0.2057
7 | 15 | 5 | 0.6734 | 0.2146
7 | 15 | 6 | 0.6679 | 0.2044
7 | 15 | 7 | 0.6751 | 0.2088
7 | 15 | 8 | 0.6657 | 0.1919
7 | 15 | 9 | 0.67 | 0.1863
7 | 15 | 10 | 0.6761 | 0.2082
7 | 15 | 11 | 0.7013 | 0.2207
7 | 15 | 12 | 0.7387 | 0.2409
7 | 15 | 13 | 0.7334 | 0.2553
7 | 15 | 14 | 0.7419 | 0.2625
7 | 15 | 15 | 0.7353 | 0.2416
7 | 15 | 16 | 0.7236 | 0.2226
7 | 15 | 17 | 0.7184 | 0.2181
7 | 15 | 18 | 0.7128 | 0.2247
7 | 15 | 19 | 0.7053 | 0.2362
7 | 15 | 20 | 0.6736 | 0.2468
7 | 15 | 21 | 0.6572 | 0.2612
7 | 15 | 22 | 0.6498 | 0.3021
7 | 15 | 23 | 0.6496 | 0.3375
7 | 15 | 24 | 0.6422 | 0.353
7 | 15 | 25 | 0.6617 | 0.35
7 | 16 | 1 | 0.6091 | 0.1192
7 | 16 | 2 | 0.6161 | 0.1211
7 | 16 | 3 | 0.6303 | 0.1257
7 | 16 | 4 | 0.6336 | 0.1193
7 | 16 | 5 | 0.6233 | 0.1077
7 | 16 | 6 | 0.6166 | 0.0877
7 | 16 | 7 | 0.608 | 0.0709
7 | 16 | 8 | 0.594 | 0.0613
7 | 16 | 9 | 0.6036 | 0.0601
7 | 16 | 10 | 0.6411 | 0.0634
7 | 16 | 11 | 0.6922 | 0.0722
7 | 16 | 12 | 0.7228 | 0.0904
7 | 16 | 13 | 0.7351 | 0.114
7 | 16 | 14 | 0.743 | 0.1366
7 | 16 | 15 | 0.732 | 0.1511
7 | 16 | 16 | 0.7187 | 0.1693
7 | 16 | 17 | 0.7034 | 0.1908
7 | 16 | 18 | 0.6693 | 0.1913
7 | 16 | 19 | 0.6356 | 0.1785
7 | 16 | 20 | 0.625 | 0.1668
7 | 16 | 21 | 0.6273 | 0.1467
7 | 16 | 22 | 0.6215 | 0.132
7 | 16 | 23 | 0.6262 | 0.1299
7 | 16 | 24 | 0.6177 | 0.126
7 | 16 | 25 | 0.6171 | 0.1264
7 | 17 | 1 | 0.6167 | 0.1602
7 | 17 | 2 | 0.6276 | 0.158
7 | 17 | 3 | 0.6344 | 0.1536
7 | 17 | 4 | 0.6321 | 0.1449
7 | 17 | 5 | 0.6208 | 0.1347
7 | 17 | 6 | 0.6136 | 0.1294
7 | 17 | 7 | 0.6086 | 0.1279
7 | 17 | 8 | 0.6052 | 0.1402
7 | 17 | 9 | 0.6186 | 0.1465
7 | 17 | 10 | 0.6325 | 0.1531
7 | 17 | 11 | 0.6562 | 0.154
7 | 17 | 12 | 0.6743 | 0.154
7 | 17 | 13 | 0.6822 | 0.1554
7 | 17 | 14 | 0.6908 | 0.1528
7 | 17 | 15 | 0.6987 | 0.1494
7 | 17 | 16 | 0.6901 | 0.148
7 | 17 | 17 | 0.6791 | 0.146
7 | 17 | 18 | 0.6442 | 0.1561
7 | 17 | 19 | 0.6182 | 0.1739
7 | 17 | 20 | 0.6082 | 0.185
7 | 17 | 21 | 0.6066 | 0.1825
7 | 17 | 22 | 0.5996 | 0.1722
7 | 17 | 23 | 0.5951 | 0.1539
7 | 17 | 24 | 0.5886 | 0.1363
7 | 17 | 25 | 0.5937 | 0.1269
7 | 18 | 1 | 0.5783 | 0.1423
7 | 18 | 2 | 0.5868 | 0.1315
7 | 18 | 3 | 0.5878 | 0.123
7 | 18 | 4 | 0.5809 | 0.1126
7 | 18 | 5 | 0.567 | 0.0976
7 | 18 | 6 | 0.5772 | 0.0845
7 | 18 | 7 | 0.6179 | 0.0788
7 | 18 | 8 | 0.6821 | 0.0818
7 | 18 | 9 | 0.7215 | 0.0943
7 | 18 | 10 | 0.7319 | 0.1061
7 | 18 | 11 | 0.7497 | 0.1159
7 | 18 | 12 | 0.7673 | 0.1247
7 | 18 | 13 | 0.7323 | 0.1353
7 | 18 | 14 | 0.736 | 0.146
7 | 18 | 15 | 0.7279 | 0.1546
7 | 18 | 16 | 0.7164 | 0.155
7 | 18 | 17 | 0.7009 | 0.1404
7 | 18 | 18 | 0.6806 | 0.1323
7 | 18 | 19 | 0.6838 | 0.1481
7 | 18 | 20 | 0.6709 | 0.1686
7 | 18 | 21 | 0.6507 | 0.1723
7 | 18 | 22 | 0.6313 | 0.1664
7 | 18 | 23 | 0.6209 | 0.1619
7 | 18 | 24 | 0.6065 | 0.166
7 | 18 | 25 | 0.6052 | 0.1661
7 | 19 | 1 | 0.5887 | 0.1077
7 | 19 | 2 | 0.6122 | 0.0995
7 | 19 | 3 | 0.6225 | 0.0922
7 | 19 | 4 | 0.6202 | 0.0877
7 | 19 | 5 | 0.6017 | 0.0798
7 | 19 | 6 | 0.594 | 0.0664
7 | 19 | 7 | 0.6205 | 0.0653
7 | 19 | 8 | 0.6836 | 0.0706
7 | 19 | 9 | 0.7248 | 0.0737
7 | 19 | 10 | 0.7349 | 0.0743
7 | 19 | 11 | 0.7526 | 0.075
7 | 19 | 12 | 0.7761 | 0.0779
7 | 19 | 13 | 0.7423 | 0.0823
7 | 19 | 14 | 0.7498 | 0.0845
7 | 19 | 15 | 0.7434 | 0.0856
7 | 19 | 16 | 0.7322 | 0.0832
7 | 19 | 17 | 0.7142 | 0.0787
7 | 19 | 18 | 0.6877 | 0.0765
7 | 19 | 19 | 0.6854 | 0.0832
7 | 19 | 20 | 0.6684 | 0.0933
7 | 19 | 21 | 0.6519 | 0.1001
7 | 19 | 22 | 0.6391 | 0.1016
7 | 19 | 23 | 0.6264 | 0.1
7 | 19 | 24 | 0.5925 | 0.0954
7 | 19 | 25 | 0.5846 | 0.0942
7 | 20 | 1 | 0.6576 | 0.1336
7 | 20 | 2 | 0.6706 | 0.1388
7 | 20 | 3 | 0.6933 | 0.1372
7 | 20 | 4 | 0.6987 | 0.1263
7 | 20 | 5 | 0.6877 | 0.1145
7 | 20 | 6 | 0.6749 | 0.1004
7 | 20 | 7 | 0.6701 | 0.0937
7 | 20 | 8 | 0.6981 | 0.0935
7 | 20 | 9 | 0.7201 | 0.0917
7 | 20 | 10 | 0.7331 | 0.0842
7 | 20 | 11 | 0.7494 | 0.0773
7 | 20 | 12 | 0.7527 | 0.0763
7 | 20 | 13 | 0.7291 | 0.0774
7 | 20 | 14 | 0.738 | 0.073
7 | 20 | 15 | 0.7389 | 0.0686
7 | 20 | 16 | 0.7287 | 0.0686
7 | 20 | 17 | 0.7066 | 0.0677
7 | 20 | 18 | 0.6945 | 0.07
7 | 20 | 19 | 0.7163 | 0.0893
7 | 20 | 20 | 0.7133 | 0.1122
7 | 20 | 21 | 0.6916 | 0.129
7 | 20 | 22 | 0.6691 | 0.1343
7 | 20 | 23 | 0.6536 | 0.138
7 | 20 | 24 | 0.635 | 0.1453
7 | 20 | 25 | 0.6396 | 0.1415
7 | 21 | 1 | 0.5718 | 0.1272
7 | 21 | 2 | 0.6052 | 0.1234
7 | 21 | 3 | 0.6183 | 0.1132
7 | 21 | 4 | 0.6247 | 0.1011
7 | 21 | 5 | 0.6181 | 0.089
7 | 21 | 6 | 0.6157 | 0.0706
7 | 21 | 7 | 0.6172 | 0.0625
7 | 21 | 8 | 0.6102 | 0.0703
7 | 21 | 9 | 0.614 | 0.0716
7 | 21 | 10 | 0.6401 | 0.0749
7 | 21 | 11 | 0.6774 | 0.0804
7 | 21 | 12 | 0.7001 | 0.0836
7 | 21 | 13 | 0.7146 | 0.0853
7 | 21 | 14 | 0.7344 | 0.0793
7 | 21 | 15 | 0.7327 | 0.0739
7 | 21 | 16 | 0.7181 | 0.0708
7 | 21 | 17 | 0.7016 | 0.0682
7 | 21 | 18 | 0.6567 | 0.0669
7 | 21 | 19 | 0.6079 | 0.0629
7 | 21 | 20 | 0.5785 | 0.0659
7 | 21 | 21 | 0.5703 | 0.0703
7 | 21 | 22 | 0.5646 | 0.074
7 | 21 | 23 | 0.5644 | 0.0768
7 | 21 | 24 | 0.5601 | 0.0782
7 | 21 | 25 | 0.5828 | 0.0778

## SLD matrices
sd |  | Total sd: 267 |  |  | RDs
1 | 1 |  |  |  | 1 | 2 | 3 | 4 | 5 | 6 | 7 | 8 | 9 | 10 | 11 | 12 | 13 | 14 | 15 | 16 | 17 | 18 | 19 | 20 | 21
2 | 1 |  | sd | 1 | 1 | 0 | 0 | 0 | 0 | 0 | 0 | 0 | 0 | 0 | 0 | 0 | 0 | 0 | 0 | 0 | 0 | 0 | 0 | 0 | 0
3 | 4 |  |  | 2 | 0 | 1 | 0 | 0 | 0 | 0 | 0 | 0 | 0 | 0 | 0 | 0 | 0 | 0 | 0 | 0 | 0 | 0 | 0 | 0 | 0
4 | 1 |  |  | 3 | 0 | 0 | 0 | 1 | 0 | 0 | 0 | 0 | 0 | 0 | 0 | 0 | 0 | 0 | 0 | 0 | 0 | 0 | 0 | 0 | 0
5 | 1 |  |  | 4 | 0 | 0 | 0 | 0 | 0 | 0 | 0 | 0 | 0 | 1 | 0 | 0 | 0 | 0 | 0 | 0 | 0 | 0 | 0 | 0 | 0
6 | 1 |  |  | 5 | 0 | 0 | 0 | 0 | 0 | 0 | 1 | 0 | 0 | 0 | 0 | 0 | 0 | 0 | 0 | 0 | 0 | 0 | 0 | 0 | 0
7 | 2 |  |  | 6 | 0 | 1 | 0 | 0 | 0 | 0 | 0 | 0 | 0 | 0 | 0 | 0 | 0 | 0 | 0 | 0 | 0 | 0 | 0 | 0 | 0
8 | 1 |  |  | 7 | 0 | 0 | 0 | 0 | 0 | 1 | 0 | 0 | 0 | 0 | 0 | 0 | 0 | 0 | 0 | 0 | 0 | 0 | 0 | 0 | 0
9 | 1 |  |  | 8 | 0 | 0 | 0 | 0 | 1 | 0 | 0 | 0 | 0 | 0 | 0 | 0 | 0 | 0 | 0 | 0 | 0 | 0 | 0 | 0 | 0
10 | 2 |  |  | 9 | 0 | 0 | 0 | 0 | 0 | 0 | 1 | 0 | 0 | 0 | 0 | 0 | 0 | 0 | 0 | 0 | 0 | 0 | 0 | 0 | 0
11 | 1 |  |  | 10 | 0 | 1 | 0 | 0 | 0 | 0 | 0 | 0 | 0 | 0 | 0 | 0 | 0 | 0 | 0 | 0 | 0 | 0 | 0 | 0 | 0
12 | 1 |  |  | 11 | 0 | 0 | 0 | 0 | 1 | 0 | 0 | 0 | 0 | 0 | 0 | 0 | 0 | 0 | 0 | 0 | 0 | 0 | 0 | 0 | 0
13 | 1 |  |  | 12 | 0 | 0 | 0 | 0 | 0 | 0 | 0 | 1 | 0 | 0 | 0 | 0 | 0 | 0 | 0 | 0 | 0 | 0 | 0 | 0 | 0
14 | 1 |  |  | 13 | 0 | 0 | 0 | 0 | 0 | 0 | 0 | 0 | 1 | 0 | 0 | 0 | 0 | 0 | 0 | 0 | 0 | 0 | 0 | 0 | 0
15 | 1 |  |  | 14 | 0 | 0 | 0 | 0 | 0 | 0 | 0 | 0 | 0 | 0 | 1 | 0 | 0 | 0 | 0 | 0 | 0 | 0 | 0 | 0 | 0
16 | 1 |  |  | 15 | 0 | 0 | 0 | 1 | 0 | 0 | 0 | 0 | 0 | 0 | 0 | 0 | 0 | 0 | 0 | 0 | 0 | 0 | 0 | 0 | 0
17 | 1 |  |  | 16 | 0 | 0 | 0 | 0 | 0 | 0 | 0 | 0 | 1 | 0 | 0 | 0 | 0 | 0 | 0 | 0 | 0 | 0 | 0 | 0 | 0
18 | 2 |  |  | 17 | 0 | 0 | 0 | 0 | 0 | 0 | 0 | 0 | 0 | 0 | 1 | 0 | 0 | 0 | 0 | 0 | 0 | 0 | 0 | 0 | 0
19 | 1 |  |  | 18 | 0 | 0 | 0 | 0 | 0 | 0 | 0 | 0 | 1 | 0 | 0 | 0 | 0 | 0 | 0 | 0 | 0 | 0 | 0 | 0 | 0
20 | 1 |  |  | 19 | 0 | 0 | 0 | 0 | 0 | 0 | 0 | 0 | 0 | 1 | 0 | 0 | 0 | 0 | 0 | 0 | 0 | 0 | 0 | 0 | 0
21 | 1 |  |  | 20 | 0 | 0 | 0 | 0 | 1 | 0 | 0 | 0 | 0 | 0 | 0 | 0 | 0 | 0 | 0 | 0 | 0 | 0 | 0 | 0 | 0
22 | 1 |  |  | 21 | 0 | 0 | 0 | 0 | 0 | 0 | 0 | 0 | 0 | 0 | 0 | 0 | 1 | 0 | 0 | 0 | 0 | 0 | 0 | 0 | 0
23 | 2 |  |  | 22 | 0 | 0 | 0 | 0 | 0 | 0 | 0 | 1 | 0 | 0 | 0 | 0 | 0 | 0 | 0 | 0 | 0 | 0 | 0 | 0 | 0
24 | 1 |  |  | 23 | 0 | 0 | 0 | 0 | 0 | 0 | 0 | 0 | 0 | 0 | 1 | 0 | 0 | 0 | 0 | 0 | 0 | 0 | 0 | 0 | 0
25 | 1 |  |  | 24 | 0 | 0 | 0 | 0 | 0 | 0 | 0 | 0 | 0 | 0 | 0 | 1 | 0 | 0 | 0 | 0 | 0 | 0 | 0 | 0 | 0
26 | 2 |  |  | 25 | 0 | 0 | 0 | 0 | 0 | 0 | 0 | 0 | 0 | 0 | 1 | 0 | 0 | 0 | 0 | 0 | 0 | 0 | 0 | 0 | 0
27 | 1 |  |  | 26 | 0 | 0 | 0 | 1 | 0 | 0 | 0 | 0 | 0 | 0 | 0 | 0 | 0 | 0 | 0 | 0 | 0 | 0 | 0 | 0 | 0
28 | 1 |  |  | 27 | 0 | 0 | 0 | 0 | 1 | 0 | 0 | 0 | 0 | 0 | 0 | 0 | 0 | 0 | 0 | 0 | 0 | 0 | 0 | 0 | 0
29 | 1 |  |  | 28 | 0 | 0 | 0 | 0 | 0 | 0 | 0 | 0 | 0 | 0 | 0 | 1 | 0 | 0 | 0 | 0 | 0 | 0 | 0 | 0 | 0
30 | 2 |  |  | 29 | 0 | 0 | 0 | 0 | 0 | 0 | 0 | 0 | 0 | 0 | 1 | 0 | 0 | 0 | 0 | 0 | 0 | 0 | 0 | 0 | 0
31 | 1 |  |  | 30 | 0 | 0 | 0 | 0 | 1 | 0 | 0 | 0 | 0 | 0 | 0 | 0 | 0 | 0 | 0 | 0 | 0 | 0 | 0 | 0 | 0
32 | 1 |  |  | 31 | 0 | 0 | 0 | 0 | 0 | 0 | 1 | 0 | 0 | 0 | 0 | 0 | 0 | 0 | 0 | 0 | 0 | 0 | 0 | 0 | 0
33 | 1 |  |  | 32 | 0 | 0 | 0 | 0 | 0 | 0 | 0 | 0 | 0 | 0 | 0 | 0 | 1 | 0 | 0 | 0 | 0 | 0 | 0 | 0 | 0
34 | 1 |  |  | 33 | 0 | 1 | 0 | 0 | 0 | 0 | 0 | 0 | 0 | 0 | 0 | 0 | 0 | 0 | 0 | 0 | 0 | 0 | 0 | 0 | 0
35 | 1 |  |  | 34 | 0 | 0 | 0 | 1 | 0 | 0 | 0 | 0 | 0 | 0 | 0 | 0 | 0 | 0 | 0 | 0 | 0 | 0 | 0 | 0 | 0
36 | 2 |  |  | 35 | 0 | 0 | 0 | 0 | 0 | 0 | 0 | 0 | 0 | 0 | 0 | 0 | 0 | 0 | 0 | 0 | 0 | 0 | 0 | 1 | 0
37 | 1 |  |  | 36 | 0 | 0 | 0 | 0 | 0 | 1 | 0 | 0 | 0 | 0 | 0 | 0 | 0 | 0 | 0 | 0 | 0 | 0 | 0 | 0 | 0
38 | 1 |  |  | 37 | 0 | 0 | 0 | 0 | 0 | 0 | 0 | 0 | 0 | 0 | 0 | 0 | 0 | 0 | 0 | 1 | 0 | 0 | 0 | 0 | 0
39 | 1 |  |  | 38 | 0 | 0 | 1 | 0 | 0 | 0 | 0 | 0 | 0 | 0 | 0 | 0 | 0 | 0 | 0 | 0 | 0 | 0 | 0 | 0 | 0
40 | 1 |  |  | 39 | 0 | 0 | 0 | 0 | 0 | 0 | 0 | 0 | 0 | 0 | 1 | 0 | 0 | 0 | 0 | 0 | 0 | 0 | 0 | 0 | 0
41 | 3 |  |  | 40 | 0 | 1 | 0 | 0 | 0 | 0 | 0 | 0 | 0 | 0 | 0 | 0 | 0 | 0 | 0 | 0 | 0 | 0 | 0 | 0 | 0
42 | 1 |  |  | 41 | 0 | 0 | 0 | 1 | 0 | 0 | 0 | 0 | 0 | 0 | 0 | 0 | 0 | 0 | 0 | 0 | 0 | 0 | 0 | 0 | 0
43 | 4 |  |  | 42 | 0 | 0 | 0 | 0 | 0 | 0 | 0 | 0 | 0 | 0 | 0 | 0 | 0 | 0 | 0 | 1 | 0 | 0 | 0 | 0 | 0
44 | 1 |  |  | 43 | 0 | 0 | 0 | 0 | 0 | 1 | 0 | 0 | 0 | 0 | 0 | 0 | 0 | 0 | 0 | 0 | 0 | 0 | 0 | 0 | 0
45 | 1 |  |  | 44 | 0 | 0 | 0 | 0 | 0 | 0 | 0 | 0 | 0 | 0 | 0 | 0 | 0 | 1 | 0 | 0 | 0 | 0 | 0 | 0 | 0
46 | 1 |  |  | 45 | 0 | 0 | 0 | 0 | 0 | 0 | 0 | 0 | 0 | 0 | 1 | 0 | 0 | 0 | 0 | 0 | 0 | 0 | 0 | 0 | 0
47 | 1 |  |  | 46 | 0 | 0 | 1 | 0 | 0 | 0 | 0 | 0 | 0 | 0 | 0 | 0 | 0 | 0 | 0 | 0 | 0 | 0 | 0 | 0 | 0
48 | 1 |  |  | 47 | 0 | 0 | 0 | 0 | 0 | 0 | 0 | 0 | 0 | 0 | 0 | 0 | 0 | 0 | 1 | 0 | 0 | 0 | 0 | 0 | 0
49 | 1 |  |  | 48 | 0 | 0 | 0 | 0 | 0 | 0 | 1 | 0 | 0 | 0 | 0 | 0 | 0 | 0 | 0 | 0 | 0 | 0 | 0 | 0 | 0
50 | 1 |  |  | 49 | 0 | 0 | 0 | 0 | 0 | 0 | 0 | 1 | 0 | 0 | 0 | 0 | 0 | 0 | 0 | 0 | 0 | 0 | 0 | 0 | 0
51 | 1 |  |  | 50 | 0 | 0 | 0 | 0 | 1 | 0 | 0 | 0 | 0 | 0 | 0 | 0 | 0 | 0 | 0 | 0 | 0 | 0 | 0 | 0 | 0
52 | 1 |  |  | 51 | 0 | 0 | 0 | 0 | 0 | 0 | 1 | 0 | 0 | 0 | 0 | 0 | 0 | 0 | 0 | 0 | 0 | 0 | 0 | 0 | 0
53 | 1 |  |  | 52 | 0 | 1 | 0 | 0 | 0 | 0 | 0 | 0 | 0 | 0 | 0 | 0 | 0 | 0 | 0 | 0 | 0 | 0 | 0 | 0 | 0
54 | 1 |  |  | 53 | 0 | 0 | 0 | 0 | 0 | 0 | 1 | 0 | 0 | 0 | 0 | 0 | 0 | 0 | 0 | 0 | 0 | 0 | 0 | 0 | 0
55 | 1 |  |  | 54 | 0 | 0 | 0 | 0 | 0 | 0 | 0 | 0 | 0 | 0 | 0 | 0 | 1 | 0 | 0 | 0 | 0 | 0 | 0 | 0 | 0
56 | 1 |  |  | 55 | 0 | 0 | 0 | 0 | 0 | 0 | 0 | 1 | 0 | 0 | 0 | 0 | 0 | 0 | 0 | 0 | 0 | 0 | 0 | 0 | 0
57 | 5 |  |  | 56 | 0 | 0 | 0 | 0 | 1 | 0 | 0 | 0 | 0 | 0 | 0 | 0 | 0 | 0 | 0 | 0 | 0 | 0 | 0 | 0 | 0
58 | 1 |  |  | 57 | 0 | 0 | 0 | 0 | 0 | 0 | 1 | 0 | 0 | 0 | 0 | 0 | 0 | 0 | 0 | 0 | 0 | 0 | 0 | 0 | 0
59 | 2 |  |  | 58 | 0 | 1 | 0 | 0 | 0 | 0 | 0 | 0 | 0 | 0 | 0 | 0 | 0 | 0 | 0 | 0 | 0 | 0 | 0 | 0 | 0
60 | 3 |  |  | 59 | 0 | 0 | 0 | 1 | 0 | 0 | 0 | 0 | 0 | 0 | 0 | 0 | 0 | 0 | 0 | 0 | 0 | 0 | 0 | 0 | 0
61 | 1 |  |  | 60 | 0 | 0 | 0 | 0 | 0 | 1 | 0 | 0 | 0 | 0 | 0 | 0 | 0 | 0 | 0 | 0 | 0 | 0 | 0 | 0 | 0
62 | 1 |  |  | 61 | 0 | 0 | 0 | 0 | 0 | 0 | 0 | 0 | 0 | 0 | 0 | 0 | 0 | 0 | 0 | 1 | 0 | 0 | 0 | 0 | 0
63 | 2 |  |  | 62 | 0 | 0 | 1 | 0 | 0 | 0 | 0 | 0 | 0 | 0 | 0 | 0 | 0 | 0 | 0 | 0 | 0 | 0 | 0 | 0 | 0
64 | 2 |  |  | 63 | 0 | 0 | 0 | 1 | 0 | 0 | 0 | 0 | 0 | 0 | 0 | 0 | 0 | 0 | 0 | 0 | 0 | 0 | 0 | 0 | 0
65 | 2 |  |  | 64 | 0 | 0 | 0 | 0 | 0 | 1 | 0 | 0 | 0 | 0 | 0 | 0 | 0 | 0 | 0 | 0 | 0 | 0 | 0 | 0 | 0
66 | 1 |  |  | 65 | 0 | 0 | 0 | 0 | 0 | 0 | 0 | 0 | 0 | 0 | 0 | 0 | 0 | 0 | 0 | 1 | 0 | 0 | 0 | 0 | 0
67 | 1 |  |  | 66 | 0 | 0 | 0 | 0 | 0 | 0 | 0 | 0 | 0 | 0 | 0 | 0 | 0 | 0 | 0 | 0 | 0 | 0 | 1 | 0 | 0
68 | 3 |  |  | 67 | 0 | 0 | 1 | 0 | 0 | 0 | 0 | 0 | 0 | 0 | 0 | 0 | 0 | 0 | 0 | 0 | 0 | 0 | 0 | 0 | 0
69 | 1 |  |  | 68 | 0 | 0 | 0 | 1 | 0 | 0 | 0 | 0 | 0 | 0 | 0 | 0 | 0 | 0 | 0 | 0 | 0 | 0 | 0 | 0 | 0
70 | 1 |  |  | 69 | 0 | 0 | 0 | 0 | 0 | 0 | 0 | 0 | 0 | 0 | 0 | 0 | 0 | 0 | 0 | 0 | 1 | 0 | 0 | 0 | 0
71 | 2 |  |  | 70 | 0 | 0 | 0 | 0 | 0 | 0 | 0 | 0 | 0 | 0 | 0 | 0 | 0 | 0 | 0 | 1 | 0 | 0 | 0 | 0 | 0
72 | 1 |  |  | 71 | 0 | 0 | 0 | 0 | 0 | 1 | 0 | 0 | 0 | 0 | 0 | 0 | 0 | 0 | 0 | 0 | 0 | 0 | 0 | 0 | 0
73 | 1 |  |  | 72 | 0 | 0 | 1 | 0 | 0 | 0 | 0 | 0 | 0 | 0 | 0 | 0 | 0 | 0 | 0 | 0 | 0 | 0 | 0 | 0 | 0
74 | 1 |  |  | 73 | 0 | 0 | 0 | 0 | 0 | 0 | 0 | 0 | 0 | 0 | 0 | 0 | 0 | 0 | 0 | 0 | 0 | 1 | 0 | 0 | 0
75 | 2 |  |  | 74 | 0 | 0 | 0 | 0 | 0 | 0 | 0 | 0 | 0 | 0 | 1 | 0 | 0 | 0 | 0 | 0 | 0 | 0 | 0 | 0 | 0
76 | 1 |  |  | 75 | 0 | 0 | 0 | 0 | 0 | 0 | 0 | 0 | 0 | 0 | 0 | 0 | 0 | 0 | 0 | 0 | 1 | 0 | 0 | 0 | 0
77 | 1 |  |  | 76 | 0 | 0 | 0 | 0 | 0 | 0 | 0 | 0 | 0 | 0 | 0 | 0 | 0 | 0 | 0 | 0 | 0 | 1 | 0 | 0 | 0
78 | 1 |  |  | 77 | 0 | 0 | 0 | 1 | 0 | 0 | 0 | 0 | 0 | 0 | 0 | 0 | 0 | 0 | 0 | 0 | 0 | 0 | 0 | 0 | 0
79 | 1 |  |  | 78 | 0 | 0 | 0 | 0 | 0 | 0 | 0 | 0 | 0 | 0 | 0 | 0 | 0 | 0 | 0 | 0 | 0 | 0 | 1 | 0 | 0
80 | 3 |  |  | 79 | 0 | 0 | 1 | 0 | 0 | 0 | 0 | 0 | 0 | 0 | 0 | 0 | 0 | 0 | 0 | 0 | 0 | 0 | 0 | 0 | 0
81 | 1 |  |  | 80 | 0 | 0 | 0 | 0 | 0 | 0 | 0 | 0 | 0 | 0 | 0 | 0 | 0 | 0 | 0 | 0 | 1 | 0 | 0 | 0 | 0
82 | 1 |  |  | 81 | 1 | 0 | 0 | 0 | 0 | 0 | 0 | 0 | 0 | 0 | 0 | 0 | 0 | 0 | 0 | 0 | 0 | 0 | 0 | 0 | 0
83 | 1 |  |  | 82 | 0 | 1 | 0 | 0 | 0 | 0 | 0 | 0 | 0 | 0 | 0 | 0 | 0 | 0 | 0 | 0 | 0 | 0 | 0 | 0 | 0
84 | 1 |  |  | 83 | 0 | 0 | 1 | 0 | 0 | 0 | 0 | 0 | 0 | 0 | 0 | 0 | 0 | 0 | 0 | 0 | 0 | 0 | 0 | 0 | 0
85 | 1 |  |  | 84 | 0 | 0 | 0 | 0 | 0 | 0 | 0 | 0 | 0 | 0 | 0 | 0 | 0 | 1 | 0 | 0 | 0 | 0 | 0 | 0 | 0
86 | 1 |  |  | 85 | 0 | 0 | 0 | 0 | 0 | 0 | 0 | 0 | 0 | 0 | 0 | 0 | 0 | 0 | 0 | 0 | 0 | 1 | 0 | 0 | 0
87 | 1 |  |  | 86 | 0 | 0 | 0 | 0 | 0 | 0 | 0 | 0 | 0 | 0 | 0 | 0 | 1 | 0 | 0 | 0 | 0 | 0 | 0 | 0 | 0
88 | 2 |  |  | 87 | 0 | 0 | 0 | 0 | 0 | 0 | 0 | 0 | 0 | 0 | 0 | 0 | 0 | 0 | 0 | 0 | 1 | 0 | 0 | 0 | 0
89 | 1 |  |  | 88 | 0 | 0 | 0 | 0 | 0 | 0 | 0 | 0 | 0 | 0 | 0 | 0 | 0 | 0 | 0 | 0 | 0 | 0 | 1 | 0 | 0
90 | 2 |  |  | 89 | 0 | 0 | 0 | 0 | 0 | 0 | 0 | 0 | 0 | 0 | 0 | 0 | 0 | 0 | 0 | 0 | 0 | 0 | 0 | 0 | 1
91 | 1 |  |  | 90 | 0 | 0 | 0 | 0 | 0 | 0 | 0 | 0 | 0 | 0 | 0 | 0 | 0 | 0 | 0 | 0 | 0 | 0 | 0 | 1 | 0
92 | 1 |  |  | 91 | 0 | 0 | 1 | 0 | 0 | 0 | 0 | 0 | 0 | 0 | 0 | 0 | 0 | 0 | 0 | 0 | 0 | 0 | 0 | 0 | 0
93 | 1 |  |  | 92 | 1 | 0 | 0 | 0 | 0 | 0 | 0 | 0 | 0 | 0 | 0 | 0 | 0 | 0 | 0 | 0 | 0 | 0 | 0 | 0 | 0
94 | 1 |  |  | 93 | 0 | 0 | 0 | 0 | 0 | 0 | 0 | 0 | 0 | 0 | 0 | 0 | 0 | 0 | 0 | 0 | 0 | 0 | 0 | 1 | 0
95 | 1 |  |  | 94 | 0 | 0 | 0 | 0 | 0 | 0 | 0 | 0 | 0 | 0 | 0 | 0 | 0 | 0 | 0 | 0 | 0 | 0 | 1 | 0 | 0
96 | 1 |  |  | 95 | 0 | 0 | 1 | 0 | 0 | 0 | 0 | 0 | 0 | 0 | 0 | 0 | 0 | 0 | 0 | 0 | 0 | 0 | 0 | 0 | 0
97 | 1 |  |  | 96 | 0 | 0 | 0 | 0 | 0 | 0 | 0 | 0 | 0 | 0 | 0 | 0 | 0 | 1 | 0 | 0 | 0 | 0 | 0 | 0 | 0
98 | 1 |  |  | 97 | 0 | 0 | 0 | 0 | 0 | 0 | 0 | 0 | 0 | 0 | 0 | 0 | 0 | 0 | 0 | 0 | 0 | 0 | 1 | 0 | 0
99 | 1 |  |  | 98 | 0 | 0 | 0 | 0 | 0 | 0 | 0 | 0 | 0 | 0 | 0 | 0 | 0 | 1 | 0 | 0 | 0 | 0 | 0 | 0 | 0
100 | 2 |  |  | 99 | 0 | 0 | 0 | 0 | 0 | 0 | 0 | 0 | 0 | 0 | 0 | 0 | 0 | 0 | 0 | 1 | 0 | 0 | 0 | 0 | 0
101 | 1 |  |  | 100 | 0 | 0 | 0 | 0 | 0 | 0 | 0 | 0 | 0 | 0 | 0 | 0 | 0 | 1 | 0 | 0 | 0 | 0 | 0 | 0 | 0
102 | 3 |  |  | 101 | 0 | 0 | 0 | 0 | 0 | 0 | 0 | 0 | 0 | 0 | 0 | 0 | 0 | 0 | 0 | 0 | 1 | 0 | 0 | 0 | 0
103 | 1 |  |  | 102 | 0 | 0 | 0 | 0 | 0 | 0 | 0 | 0 | 0 | 0 | 0 | 0 | 0 | 0 | 0 | 0 | 0 | 0 | 1 | 0 | 0
104 | 2 |  |  | 103 | 0 | 0 | 0 | 0 | 0 | 0 | 0 | 0 | 0 | 0 | 0 | 0 | 0 | 0 | 0 | 0 | 1 | 0 | 0 | 0 | 0
105 | 3 |  |  | 104 | 0 | 0 | 0 | 0 | 0 | 0 | 0 | 0 | 0 | 0 | 0 | 0 | 0 | 0 | 0 | 0 | 0 | 1 | 0 | 0 | 0
106 | 1 |  |  | 105 | 0 | 0 | 0 | 0 | 0 | 0 | 0 | 0 | 0 | 0 | 0 | 0 | 0 | 0 | 0 | 0 | 0 | 0 | 1 | 0 | 0
107 | 1 |  |  | 106 | 0 | 0 | 0 | 0 | 0 | 0 | 0 | 0 | 0 | 0 | 0 | 0 | 0 | 0 | 0 | 0 | 0 | 0 | 0 | 0 | 1
108 | 2 |  |  | 107 | 1 | 0 | 0 | 0 | 0 | 0 | 0 | 0 | 0 | 0 | 0 | 0 | 0 | 0 | 0 | 0 | 0 | 0 | 0 | 0 | 0
109 | 1 |  |  | 108 | 0 | 0 | 0 | 0 | 0 | 0 | 0 | 0 | 0 | 0 | 0 | 0 | 0 | 0 | 0 | 0 | 0 | 0 | 1 | 0 | 0
110 | 1 |  |  | 109 | 0 | 0 | 0 | 0 | 0 | 1 | 0 | 0 | 0 | 0 | 0 | 0 | 0 | 0 | 0 | 0 | 0 | 0 | 0 | 0 | 0
111 | 1 |  |  | 110 | 1 | 0 | 0 | 0 | 0 | 0 | 0 | 0 | 0 | 0 | 0 | 0 | 0 | 0 | 0 | 0 | 0 | 0 | 0 | 0 | 0
112 | 1 |  |  | 111 | 0 | 0 | 0 | 0 | 0 | 0 | 0 | 0 | 0 | 0 | 0 | 0 | 0 | 0 | 0 | 1 | 0 | 0 | 0 | 0 | 0
113 | 1 |  |  | 112 | 0 | 0 | 0 | 0 | 0 | 0 | 0 | 0 | 0 | 0 | 0 | 0 | 0 | 0 | 0 | 0 | 0 | 0 | 0 | 0 | 1
114 | 1 |  |  | 113 | 1 | 0 | 0 | 0 | 0 | 0 | 0 | 0 | 0 | 0 | 0 | 0 | 0 | 0 | 0 | 0 | 0 | 0 | 0 | 0 | 0
115 | 1 |  |  | 114 | 0 | 0 | 0 | 0 | 0 | 0 | 0 | 0 | 0 | 0 | 0 | 0 | 0 | 0 | 0 | 0 | 0 | 0 | 1 | 0 | 0
116 | 2 |  |  | 115 | 0 | 0 | 0 | 0 | 0 | 0 | 0 | 0 | 0 | 0 | 0 | 0 | 0 | 0 | 0 | 0 | 0 | 1 | 0 | 0 | 0
117 | 1 |  |  | 116 | 0 | 0 | 0 | 0 | 0 | 0 | 0 | 0 | 0 | 0 | 0 | 0 | 0 | 0 | 0 | 0 | 0 | 0 | 1 | 0 | 0
118 | 1 |  |  | 117 | 0 | 0 | 1 | 0 | 0 | 0 | 0 | 0 | 0 | 0 | 0 | 0 | 0 | 0 | 0 | 0 | 0 | 0 | 0 | 0 | 0
119 | 1 |  |  | 118 | 0 | 0 | 0 | 0 | 0 | 0 | 0 | 0 | 0 | 0 | 0 | 0 | 0 | 0 | 1 | 0 | 0 | 0 | 0 | 0 | 0
120 | 1 |  |  | 119 | 0 | 0 | 0 | 0 | 0 | 0 | 0 | 0 | 0 | 0 | 0 | 0 | 0 | 0 | 0 | 0 | 0 | 0 | 0 | 0 | 1
121 | 2 |  |  | 120 | 0 | 0 | 0 | 0 | 0 | 0 | 0 | 0 | 0 | 0 | 0 | 0 | 0 | 0 | 0 | 1 | 0 | 0 | 0 | 0 | 0
122 | 1 |  |  | 121 | 0 | 0 | 0 | 0 | 0 | 0 | 0 | 0 | 0 | 0 | 0 | 0 | 0 | 0 | 0 | 0 | 0 | 0 | 1 | 0 | 0
123 | 1 |  |  | 122 | 0 | 0 | 1 | 0 | 0 | 0 | 0 | 0 | 0 | 0 | 0 | 0 | 0 | 0 | 0 | 0 | 0 | 0 | 0 | 0 | 0
124 | 2 |  |  | 123 | 0 | 0 | 0 | 0 | 0 | 0 | 0 | 0 | 0 | 0 | 0 | 0 | 0 | 0 | 0 | 0 | 0 | 0 | 1 | 0 | 0
125 | 2 |  |  | 124 | 0 | 0 | 0 | 0 | 0 | 0 | 0 | 0 | 0 | 0 | 0 | 0 | 0 | 0 | 0 | 0 | 1 | 0 | 0 | 0 | 0
126 | 1 |  |  | 125 | 0 | 0 | 0 | 0 | 0 | 0 | 0 | 0 | 0 | 0 | 0 | 0 | 0 | 0 | 0 | 0 | 0 | 0 | 1 | 0 | 0
127 | 2 |  |  | 126 | 0 | 0 | 0 | 0 | 0 | 0 | 0 | 0 | 0 | 0 | 0 | 0 | 0 | 0 | 0 | 0 | 0 | 1 | 0 | 0 | 0
128 | 2 |  |  | 127 | 0 | 0 | 0 | 0 | 0 | 0 | 0 | 0 | 0 | 0 | 0 | 0 | 0 | 0 | 0 | 0 | 0 | 0 | 1 | 0 | 0
129 | 3 |  |  | 128 | 0 | 0 | 0 | 0 | 0 | 0 | 0 | 0 | 0 | 0 | 0 | 0 | 0 | 0 | 0 | 1 | 0 | 0 | 0 | 0 | 0
130 | 1 |  |  | 129 | 0 | 0 | 0 | 0 | 0 | 0 | 0 | 0 | 0 | 0 | 0 | 0 | 0 | 0 | 0 | 0 | 0 | 0 | 1 | 0 | 0
131 | 1 |  |  | 130 | 0 | 0 | 0 | 0 | 0 | 0 | 0 | 0 | 0 | 0 | 0 | 0 | 0 | 0 | 0 | 0 | 0 | 0 | 0 | 1 | 0
132 | 1 |  |  | 131 | 0 | 0 | 0 | 0 | 0 | 0 | 0 | 0 | 0 | 0 | 0 | 0 | 0 | 0 | 0 | 0 | 0 | 0 | 1 | 0 | 0
133 | 1 |  |  | 132 | 0 | 0 | 0 | 0 | 0 | 0 | 0 | 0 | 0 | 0 | 0 | 0 | 0 | 0 | 0 | 1 | 0 | 0 | 0 | 0 | 0
134 | 3 |  |  | 133 | 1 | 0 | 0 | 0 | 0 | 0 | 0 | 0 | 0 | 0 | 0 | 0 | 0 | 0 | 0 | 0 | 0 | 0 | 0 | 0 | 0
135 | 1 |  |  | 134 | 0 | 0 | 0 | 0 | 0 | 0 | 0 | 0 | 0 | 0 | 0 | 0 | 0 | 0 | 0 | 0 | 0 | 0 | 0 | 1 | 0
136 | 1 |  |  | 135 | 0 | 0 | 0 | 0 | 0 | 0 | 0 | 0 | 0 | 0 | 0 | 0 | 0 | 0 | 0 | 0 | 0 | 0 | 0 | 0 | 1
137 | 2 |  |  | 136 | 0 | 0 | 0 | 0 | 0 | 0 | 0 | 0 | 0 | 0 | 0 | 0 | 0 | 0 | 0 | 0 | 0 | 0 | 1 | 0 | 0
138 | 1 |  |  | 137 | 0 | 0 | 0 | 0 | 0 | 0 | 0 | 0 | 0 | 0 | 0 | 0 | 0 | 0 | 0 | 0 | 0 | 0 | 0 | 0 | 1
139 | 3 |  |  | 138 | 0 | 0 | 0 | 0 | 0 | 0 | 0 | 0 | 0 | 0 | 0 | 0 | 0 | 0 | 0 | 1 | 0 | 0 | 0 | 0 | 0
140 | 1 |  |  | 139 | 0 | 0 | 0 | 0 | 0 | 0 | 0 | 0 | 0 | 0 | 0 | 0 | 0 | 0 | 0 | 0 | 0 | 0 | 1 | 0 | 0
141 | 2 |  |  | 140 | 0 | 0 | 0 | 0 | 0 | 0 | 0 | 0 | 0 | 0 | 0 | 0 | 0 | 0 | 0 | 0 | 0 | 1 | 0 | 0 | 0
142 | 5 |  |  | 141 | 0 | 0 | 0 | 0 | 0 | 0 | 0 | 0 | 0 | 0 | 0 | 0 | 0 | 0 | 0 | 0 | 1 | 0 | 0 | 0 | 0
143 | 1 |  |  | 142 | 0 | 0 | 0 | 0 | 0 | 0 | 0 | 0 | 0 | 0 | 0 | 0 | 0 | 0 | 0 | 0 | 0 | 0 | 1 | 0 | 0
144 | 1 |  |  | 143 | 1 | 0 | 0 | 0 | 0 | 0 | 0 | 0 | 0 | 0 | 0 | 0 | 0 | 0 | 0 | 0 | 0 | 0 | 0 | 0 | 0
145 | 5 |  |  | 144 | 0 | 0 | 0 | 0 | 0 | 0 | 0 | 0 | 0 | 0 | 0 | 0 | 0 | 0 | 0 | 0 | 0 | 0 | 0 | 0 | 1
146 | 1 |  |  | 145 | 0 | 0 | 0 | 0 | 0 | 0 | 0 | 0 | 0 | 0 | 0 | 0 | 0 | 0 | 0 | 0 | 0 | 0 | 1 | 0 | 0
147 | 1 |  |  | 146 | 0 | 0 | 0 | 0 | 0 | 0 | 0 | 0 | 0 | 0 | 0 | 0 | 0 | 0 | 0 | 0 | 0 | 0 | 0 | 0 | 1
148 | 1 |  |  | 147 | 0 | 0 | 0 | 0 | 0 | 0 | 0 | 0 | 0 | 0 | 0 | 0 | 0 | 0 | 0 | 0 | 1 | 0 | 0 | 0 | 0
149 | 2 |  |  | 148 | 0 | 0 | 0 | 0 | 0 | 0 | 0 | 0 | 0 | 0 | 0 | 0 | 0 | 0 | 0 | 0 | 0 | 0 | 1 | 0 | 0
150 | 1 |  |  | 149 | 0 | 0 | 0 | 0 | 0 | 0 | 0 | 0 | 0 | 0 | 0 | 0 | 0 | 0 | 0 | 0 | 0 | 1 | 0 | 0 | 0
151 | 1 |  |  | 150 | 0 | 0 | 0 | 0 | 0 | 0 | 0 | 0 | 0 | 0 | 0 | 0 | 0 | 0 | 0 | 0 | 0 | 0 | 1 | 0 | 0
152 | 2 |  |  | 151 | 0 | 0 | 0 | 0 | 0 | 0 | 0 | 0 | 0 | 0 | 0 | 0 | 0 | 0 | 0 | 0 | 0 | 1 | 0 | 0 | 0
153 | 1 |  |  | 152 | 0 | 0 | 0 | 0 | 0 | 0 | 0 | 0 | 0 | 0 | 0 | 0 | 0 | 0 | 0 | 0 | 1 | 0 | 0 | 0 | 0
154 | 1 |  |  | 153 | 0 | 0 | 0 | 0 | 0 | 0 | 0 | 0 | 0 | 0 | 0 | 0 | 0 | 0 | 0 | 0 | 0 | 1 | 0 | 0 | 0
155 | 1 |  |  | 154 | 0 | 0 | 0 | 0 | 0 | 0 | 0 | 0 | 0 | 0 | 0 | 0 | 0 | 0 | 0 | 0 | 0 | 0 | 1 | 0 | 0
156 | 1 |  |  | 155 | 0 | 0 | 0 | 0 | 0 | 0 | 0 | 0 | 0 | 0 | 0 | 0 | 0 | 0 | 0 | 0 | 0 | 1 | 0 | 0 | 0
157 | 1 |  |  | 156 | 0 | 0 | 0 | 0 | 0 | 0 | 0 | 0 | 0 | 0 | 0 | 0 | 0 | 0 | 0 | 0 | 0 | 0 | 1 | 0 | 0
158 | 1 |  |  | 157 | 0 | 0 | 0 | 0 | 0 | 0 | 0 | 0 | 0 | 0 | 0 | 0 | 0 | 0 | 0 | 0 | 0 | 1 | 0 | 0 | 0
159 | 1 |  |  | 158 | 0 | 0 | 0 | 0 | 0 | 0 | 0 | 0 | 0 | 0 | 0 | 0 | 0 | 0 | 1 | 0 | 0 | 0 | 0 | 0 | 0
160 | 1 |  |  | 159 | 1 | 0 | 0 | 0 | 0 | 0 | 0 | 0 | 0 | 0 | 0 | 0 | 0 | 0 | 0 | 0 | 0 | 0 | 0 | 0 | 0
161 | 1 |  |  | 160 | 0 | 0 | 0 | 0 | 0 | 0 | 0 | 0 | 0 | 0 | 0 | 0 | 0 | 0 | 0 | 0 | 0 | 0 | 1 | 0 | 0
162 | 1 |  |  | 161 | 0 | 0 | 0 | 0 | 0 | 0 | 0 | 0 | 0 | 0 | 0 | 0 | 0 | 0 | 0 | 0 | 1 | 0 | 0 | 0 | 0
163 | 1 |  |  | 162 | 0 | 0 | 0 | 0 | 0 | 0 | 0 | 0 | 0 | 0 | 0 | 0 | 0 | 0 | 0 | 0 | 0 | 1 | 0 | 0 | 0
164 | 1 |  |  | 163 | 1 | 0 | 0 | 0 | 0 | 0 | 0 | 0 | 0 | 0 | 0 | 0 | 0 | 0 | 0 | 0 | 0 | 0 | 0 | 0 | 0
165 | 2 |  |  | 164 | 0 | 0 | 0 | 0 | 0 | 0 | 0 | 0 | 0 | 0 | 0 | 0 | 0 | 0 | 0 | 0 | 0 | 1 | 0 | 0 | 0
166 | 1 |  |  | 165 | 1 | 0 | 0 | 0 | 0 | 0 | 0 | 0 | 0 | 0 | 0 | 0 | 0 | 0 | 0 | 0 | 0 | 0 | 0 | 0 | 0
167 | 4 |  |  | 166 | 0 | 0 | 1 | 0 | 0 | 0 | 0 | 0 | 0 | 0 | 0 | 0 | 0 | 0 | 0 | 0 | 0 | 0 | 0 | 0 | 0
168 | 2 |  |  | 167 | 0 | 0 | 0 | 0 | 0 | 0 | 0 | 0 | 0 | 0 | 0 | 0 | 0 | 0 | 0 | 0 | 0 | 0 | 1 | 0 | 0
169 | 5 |  |  | 168 | 0 | 0 | 0 | 0 | 0 | 0 | 0 | 0 | 0 | 0 | 0 | 0 | 0 | 0 | 0 | 0 | 1 | 0 | 0 | 0 | 0
170 | 1 |  |  | 169 | 0 | 0 | 0 | 0 | 0 | 0 | 0 | 0 | 0 | 0 | 0 | 0 | 0 | 0 | 0 | 0 | 0 | 0 | 1 | 0 | 0
171 | 1 |  |  | 170 | 0 | 0 | 0 | 0 | 0 | 0 | 0 | 0 | 0 | 0 | 0 | 0 | 0 | 0 | 0 | 0 | 1 | 0 | 0 | 0 | 0
172 | 1 |  |  | 171 | 0 | 0 | 0 | 0 | 0 | 0 | 0 | 0 | 0 | 0 | 0 | 0 | 0 | 0 | 0 | 1 | 0 | 0 | 0 | 0 | 0
173 | 1 |  |  | 172 | 0 | 0 | 0 | 0 | 0 | 0 | 0 | 0 | 0 | 0 | 0 | 0 | 0 | 0 | 0 | 0 | 0 | 0 | 1 | 0 | 0
174 | 1 |  |  | 173 | 0 | 0 | 0 | 0 | 0 | 0 | 0 | 0 | 0 | 0 | 0 | 0 | 0 | 0 | 0 | 0 | 0 | 0 | 0 | 1 | 0
175 | 1 |  |  | 174 | 0 | 0 | 1 | 0 | 0 | 0 | 0 | 0 | 0 | 0 | 0 | 0 | 0 | 0 | 0 | 0 | 0 | 0 | 0 | 0 | 0
176 | 1 |  |  | 175 | 1 | 0 | 0 | 0 | 0 | 0 | 0 | 0 | 0 | 0 | 0 | 0 | 0 | 0 | 0 | 0 | 0 | 0 | 0 | 0 | 0
177 | 2 |  |  | 176 | 0 | 0 | 0 | 0 | 0 | 0 | 0 | 0 | 0 | 0 | 0 | 0 | 0 | 0 | 0 | 1 | 0 | 0 | 0 | 0 | 0
178 | 2 |  |  | 177 | 0 | 0 | 0 | 0 | 0 | 0 | 0 | 0 | 0 | 0 | 0 | 0 | 0 | 0 | 0 | 0 | 1 | 0 | 0 | 0 | 0
179 | 1 |  |  | 178 | 0 | 0 | 0 | 0 | 0 | 0 | 0 | 0 | 0 | 0 | 0 | 0 | 0 | 0 | 0 | 0 | 0 | 0 | 1 | 0 | 0
180 | 1 |  |  | 179 | 0 | 0 | 1 | 0 | 0 | 0 | 0 | 0 | 0 | 0 | 0 | 0 | 0 | 0 | 0 | 0 | 0 | 0 | 0 | 0 | 0
181 | 1 |  |  | 180 | 0 | 0 | 0 | 0 | 0 | 0 | 0 | 0 | 0 | 0 | 0 | 0 | 0 | 0 | 0 | 0 | 0 | 0 | 1 | 0 | 0
182 | 2 |  |  | 181 | 0 | 0 | 0 | 0 | 0 | 0 | 0 | 0 | 0 | 0 | 0 | 0 | 0 | 0 | 0 | 0 | 0 | 0 | 0 | 1 | 0
183 | 1 |  |  | 182 | 0 | 0 | 0 | 0 | 0 | 0 | 0 | 0 | 0 | 0 | 0 | 0 | 0 | 0 | 0 | 0 | 0 | 0 | 0 | 0 | 1
184 | 1 |  |  | 183 | 0 | 0 | 0 | 0 | 0 | 0 | 0 | 0 | 0 | 0 | 0 | 0 | 0 | 0 | 0 | 0 | 0 | 0 | 1 | 0 | 0
185 | 2 |  |  | 184 | 0 | 0 | 0 | 0 | 0 | 0 | 0 | 0 | 0 | 0 | 0 | 0 | 0 | 0 | 0 | 0 | 0 | 0 | 0 | 1 | 0
186 | 2 |  |  | 185 | 0 | 0 | 0 | 0 | 0 | 0 | 0 | 0 | 0 | 0 | 0 | 0 | 0 | 1 | 0 | 0 | 0 | 0 | 0 | 0 | 0
187 | 1 |  |  | 186 | 0 | 0 | 0 | 0 | 0 | 0 | 0 | 0 | 0 | 0 | 0 | 0 | 0 | 0 | 0 | 0 | 0 | 1 | 0 | 0 | 0
188 | 2 |  |  | 187 | 0 | 0 | 0 | 0 | 0 | 0 | 0 | 0 | 0 | 0 | 0 | 0 | 0 | 0 | 0 | 0 | 1 | 0 | 0 | 0 | 0
189 | 1 |  |  | 188 | 0 | 0 | 0 | 0 | 0 | 0 | 0 | 0 | 0 | 0 | 0 | 0 | 0 | 0 | 0 | 0 | 0 | 1 | 0 | 0 | 0
190 | 2 |  |  | 189 | 0 | 0 | 0 | 0 | 0 | 0 | 0 | 0 | 0 | 0 | 0 | 0 | 0 | 1 | 0 | 0 | 0 | 0 | 0 | 0 | 0
191 | 2 |  |  | 190 | 0 | 0 | 1 | 0 | 0 | 0 | 0 | 0 | 0 | 0 | 0 | 0 | 0 | 0 | 0 | 0 | 0 | 0 | 0 | 0 | 0
192 | 1 |  |  | 191 | 0 | 0 | 0 | 0 | 0 | 0 | 0 | 0 | 0 | 0 | 0 | 0 | 0 | 0 | 1 | 0 | 0 | 0 | 0 | 0 | 0
193 | 1 |  |  | 192 | 0 | 1 | 0 | 0 | 0 | 0 | 0 | 0 | 0 | 0 | 0 | 0 | 0 | 0 | 0 | 0 | 0 | 0 | 0 | 0 | 0
194 | 1 |  |  | 193 | 0 | 0 | 1 | 0 | 0 | 0 | 0 | 0 | 0 | 0 | 0 | 0 | 0 | 0 | 0 | 0 | 0 | 0 | 0 | 0 | 0
195 | 1 |  |  | 194 | 0 | 0 | 0 | 0 | 0 | 0 | 0 | 0 | 0 | 0 | 0 | 0 | 0 | 1 | 0 | 0 | 0 | 0 | 0 | 0 | 0
196 | 1 |  |  | 195 | 0 | 0 | 0 | 1 | 0 | 0 | 0 | 0 | 0 | 0 | 0 | 0 | 0 | 0 | 0 | 0 | 0 | 0 | 0 | 0 | 0
197 | 1 |  |  | 196 | 0 | 0 | 0 | 0 | 0 | 0 | 0 | 0 | 0 | 0 | 0 | 0 | 0 | 1 | 0 | 0 | 0 | 0 | 0 | 0 | 0
198 | 1 |  |  | 197 | 0 | 0 | 0 | 0 | 0 | 0 | 0 | 0 | 0 | 0 | 0 | 0 | 0 | 0 | 0 | 0 | 1 | 0 | 0 | 0 | 0
199 | 1 |  |  | 198 | 0 | 0 | 1 | 0 | 0 | 0 | 0 | 0 | 0 | 0 | 0 | 0 | 0 | 0 | 0 | 0 | 0 | 0 | 0 | 0 | 0
200 | 1 |  |  | 199 | 0 | 0 | 0 | 0 | 0 | 0 | 0 | 0 | 0 | 0 | 1 | 0 | 0 | 0 | 0 | 0 | 0 | 0 | 0 | 0 | 0
201 | 1 |  |  | 200 | 0 | 0 | 1 | 0 | 0 | 0 | 0 | 0 | 0 | 0 | 0 | 0 | 0 | 0 | 0 | 0 | 0 | 0 | 0 | 0 | 0
202 | 1 |  |  | 201 | 0 | 0 | 0 | 0 | 0 | 0 | 0 | 0 | 0 | 0 | 0 | 0 | 0 | 1 | 0 | 0 | 0 | 0 | 0 | 0 | 0
203 | 1 |  |  | 202 | 0 | 0 | 0 | 0 | 0 | 0 | 0 | 1 | 0 | 0 | 0 | 0 | 0 | 0 | 0 | 0 | 0 | 0 | 0 | 0 | 0
204 | 1 |  |  | 203 | 0 | 0 | 0 | 0 | 0 | 0 | 0 | 0 | 0 | 0 | 0 | 0 | 0 | 0 | 1 | 0 | 0 | 0 | 0 | 0 | 0
205 | 1 |  |  | 204 | 0 | 0 | 0 | 0 | 0 | 0 | 0 | 0 | 0 | 0 | 0 | 0 | 0 | 0 | 0 | 0 | 0 | 0 | 0 | 1 | 0
206 | 2 |  |  | 205 | 1 | 0 | 0 | 0 | 0 | 0 | 0 | 0 | 0 | 0 | 0 | 0 | 0 | 0 | 0 | 0 | 0 | 0 | 0 | 0 | 0
207 | 1 |  |  | 206 | 0 | 0 | 0 | 0 | 0 | 0 | 0 | 0 | 0 | 0 | 0 | 0 | 0 | 0 | 0 | 0 | 0 | 1 | 0 | 0 | 0
208 | 1 |  |  | 207 | 0 | 0 | 1 | 0 | 0 | 0 | 0 | 0 | 0 | 0 | 0 | 0 | 0 | 0 | 0 | 0 | 0 | 0 | 0 | 0 | 0
209 | 1 |  |  | 208 | 0 | 0 | 0 | 0 | 0 | 0 | 0 | 0 | 0 | 0 | 0 | 0 | 0 | 0 | 0 | 0 | 0 | 1 | 0 | 0 | 0
210 | 1 |  |  | 209 | 0 | 0 | 1 | 0 | 0 | 0 | 0 | 0 | 0 | 0 | 0 | 0 | 0 | 0 | 0 | 0 | 0 | 0 | 0 | 0 | 0
211 | 1 |  |  | 210 | 1 | 0 | 0 | 0 | 0 | 0 | 0 | 0 | 0 | 0 | 0 | 0 | 0 | 0 | 0 | 0 | 0 | 0 | 0 | 0 | 0
212 | 1 |  |  | 211 | 0 | 0 | 0 | 0 | 0 | 0 | 0 | 0 | 0 | 0 | 0 | 0 | 0 | 0 | 0 | 0 | 1 | 0 | 0 | 0 | 0
213 | 1 |  |  | 212 | 0 | 0 | 0 | 0 | 0 | 0 | 0 | 0 | 0 | 0 | 1 | 0 | 0 | 0 | 0 | 0 | 0 | 0 | 0 | 0 | 0
214 | 1 |  |  | 213 | 0 | 0 | 0 | 0 | 0 | 1 | 0 | 0 | 0 | 0 | 0 | 0 | 0 | 0 | 0 | 0 | 0 | 0 | 0 | 0 | 0
215 | 2 |  |  | 214 | 0 | 0 | 0 | 0 | 0 | 0 | 0 | 0 | 0 | 0 | 0 | 0 | 0 | 0 | 0 | 0 | 0 | 0 | 1 | 0 | 0
216 | 1 |  |  | 215 | 0 | 0 | 1 | 0 | 0 | 0 | 0 | 0 | 0 | 0 | 0 | 0 | 0 | 0 | 0 | 0 | 0 | 0 | 0 | 0 | 0
217 | 1 |  |  | 216 | 0 | 0 | 0 | 0 | 0 | 0 | 0 | 0 | 0 | 0 | 0 | 0 | 0 | 0 | 1 | 0 | 0 | 0 | 0 | 0 | 0
218 | 1 |  |  | 217 | 0 | 0 | 0 | 0 | 0 | 0 | 0 | 0 | 0 | 0 | 0 | 0 | 0 | 0 | 0 | 0 | 0 | 0 | 0 | 1 | 0
219 | 2 |  |  | 218 | 0 | 0 | 0 | 1 | 0 | 0 | 0 | 0 | 0 | 0 | 0 | 0 | 0 | 0 | 0 | 0 | 0 | 0 | 0 | 0 | 0
220 | 1 |  |  | 219 | 0 | 0 | 0 | 0 | 0 | 0 | 0 | 0 | 0 | 0 | 1 | 0 | 0 | 0 | 0 | 0 | 0 | 0 | 0 | 0 | 0
221 | 1 |  |  | 220 | 0 | 0 | 0 | 1 | 0 | 0 | 0 | 0 | 0 | 0 | 0 | 0 | 0 | 0 | 0 | 0 | 0 | 0 | 0 | 0 | 0
222 | 1 |  |  | 221 | 0 | 0 | 1 | 0 | 0 | 0 | 0 | 0 | 0 | 0 | 0 | 0 | 0 | 0 | 0 | 0 | 0 | 0 | 0 | 0 | 0
223 | 1 |  |  | 222 | 0 | 0 | 0 | 0 | 0 | 0 | 0 | 0 | 0 | 0 | 0 | 0 | 0 | 0 | 1 | 0 | 0 | 0 | 0 | 0 | 0
224 | 1 |  |  | 223 | 0 | 0 | 0 | 0 | 0 | 0 | 0 | 0 | 0 | 0 | 0 | 0 | 0 | 0 | 0 | 0 | 1 | 0 | 0 | 0 | 0
225 | 1 |  |  | 224 | 0 | 0 | 0 | 0 | 0 | 0 | 0 | 0 | 0 | 0 | 0 | 0 | 0 | 1 | 0 | 0 | 0 | 0 | 0 | 0 | 0
226 | 3 |  |  | 225 | 0 | 0 | 0 | 1 | 0 | 0 | 0 | 0 | 0 | 0 | 0 | 0 | 0 | 0 | 0 | 0 | 0 | 0 | 0 | 0 | 0
227 | 2 |  |  | 226 | 0 | 0 | 0 | 0 | 0 | 0 | 0 | 0 | 0 | 0 | 1 | 0 | 0 | 0 | 0 | 0 | 0 | 0 | 0 | 0 | 0
228 | 2 |  |  | 227 | 0 | 0 | 0 | 1 | 0 | 0 | 0 | 0 | 0 | 0 | 0 | 0 | 0 | 0 | 0 | 0 | 0 | 0 | 0 | 0 | 0
229 | 2 |  |  | 228 | 0 | 0 | 1 | 0 | 0 | 0 | 0 | 0 | 0 | 0 | 0 | 0 | 0 | 0 | 0 | 0 | 0 | 0 | 0 | 0 | 0
230 | 1 |  |  | 229 | 0 | 0 | 0 | 0 | 0 | 0 | 0 | 0 | 0 | 0 | 1 | 0 | 0 | 0 | 0 | 0 | 0 | 0 | 0 | 0 | 0
231 | 2 |  |  | 230 | 0 | 1 | 0 | 0 | 0 | 0 | 0 | 0 | 0 | 0 | 0 | 0 | 0 | 0 | 0 | 0 | 0 | 0 | 0 | 0 | 0
232 | 1 |  |  | 231 | 0 | 0 | 0 | 1 | 0 | 0 | 0 | 0 | 0 | 0 | 0 | 0 | 0 | 0 | 0 | 0 | 0 | 0 | 0 | 0 | 0
233 | 1 |  |  | 232 | 0 | 0 | 0 | 0 | 0 | 0 | 0 | 0 | 0 | 0 | 1 | 0 | 0 | 0 | 0 | 0 | 0 | 0 | 0 | 0 | 0
234 | 2 |  |  | 233 | 0 | 0 | 0 | 1 | 0 | 0 | 0 | 0 | 0 | 0 | 0 | 0 | 0 | 0 | 0 | 0 | 0 | 0 | 0 | 0 | 0
235 | 1 |  |  | 234 | 0 | 0 | 0 | 0 | 0 | 0 | 0 | 0 | 0 | 0 | 1 | 0 | 0 | 0 | 0 | 0 | 0 | 0 | 0 | 0 | 0
236 | 1 |  |  | 235 | 0 | 0 | 1 | 0 | 0 | 0 | 0 | 0 | 0 | 0 | 0 | 0 | 0 | 0 | 0 | 0 | 0 | 0 | 0 | 0 | 0
237 | 1 |  |  | 236 | 0 | 1 | 0 | 0 | 0 | 0 | 0 | 0 | 0 | 0 | 0 | 0 | 0 | 0 | 0 | 0 | 0 | 0 | 0 | 0 | 0
238 | 2 |  |  | 237 | 0 | 0 | 0 | 0 | 0 | 0 | 0 | 0 | 0 | 0 | 0 | 0 | 0 | 0 | 0 | 0 | 0 | 0 | 0 | 1 | 0
239 | 1 |  |  | 238 | 0 | 0 | 0 | 0 | 0 | 0 | 0 | 0 | 0 | 0 | 1 | 0 | 0 | 0 | 0 | 0 | 0 | 0 | 0 | 0 | 0
240 | 1 |  |  | 239 | 0 | 0 | 0 | 0 | 1 | 0 | 0 | 0 | 0 | 0 | 0 | 0 | 0 | 0 | 0 | 0 | 0 | 0 | 0 | 0 | 0
241 | 1 |  |  | 240 | 0 | 0 | 0 | 0 | 0 | 0 | 0 | 1 | 0 | 0 | 0 | 0 | 0 | 0 | 0 | 0 | 0 | 0 | 0 | 0 | 0
242 | 1 |  |  | 241 | 0 | 1 | 0 | 0 | 0 | 0 | 0 | 0 | 0 | 0 | 0 | 0 | 0 | 0 | 0 | 0 | 0 | 0 | 0 | 0 | 0
243 | 2 |  |  | 242 | 0 | 0 | 0 | 1 | 0 | 0 | 0 | 0 | 0 | 0 | 0 | 0 | 0 | 0 | 0 | 0 | 0 | 0 | 0 | 0 | 0
244 | 2 |  |  | 243 | 0 | 0 | 0 | 0 | 0 | 1 | 0 | 0 | 0 | 0 | 0 | 0 | 0 | 0 | 0 | 0 | 0 | 0 | 0 | 0 | 0
245 | 1 |  |  | 244 | 0 | 0 | 0 | 1 | 0 | 0 | 0 | 0 | 0 | 0 | 0 | 0 | 0 | 0 | 0 | 0 | 0 | 0 | 0 | 0 | 0
246 | 1 |  |  | 245 | 0 | 0 | 0 | 0 | 0 | 1 | 0 | 0 | 0 | 0 | 0 | 0 | 0 | 0 | 0 | 0 | 0 | 0 | 0 | 0 | 0
247 | 1 |  |  | 246 | 0 | 0 | 0 | 0 | 1 | 0 | 0 | 0 | 0 | 0 | 0 | 0 | 0 | 0 | 0 | 0 | 0 | 0 | 0 | 0 | 0
248 | 1 |  |  | 247 | 0 | 1 | 0 | 0 | 0 | 0 | 0 | 0 | 0 | 0 | 0 | 0 | 0 | 0 | 0 | 0 | 0 | 0 | 0 | 0 | 0
249 | 1 |  |  | 248 | 0 | 0 | 0 | 0 | 0 | 0 | 0 | 0 | 0 | 0 | 0 | 0 | 0 | 0 | 1 | 0 | 0 | 0 | 0 | 0 | 0
250 | 1 |  |  | 249 | 0 | 0 | 0 | 0 | 0 | 0 | 0 | 1 | 0 | 0 | 0 | 0 | 0 | 0 | 0 | 0 | 0 | 0 | 0 | 0 | 0
251 | 1 |  |  | 250 | 0 | 0 | 0 | 0 | 1 | 0 | 0 | 0 | 0 | 0 | 0 | 0 | 0 | 0 | 0 | 0 | 0 | 0 | 0 | 0 | 0
252 | 1 |  |  | 251 | 0 | 0 | 0 | 0 | 0 | 0 | 0 | 0 | 0 | 0 | 1 | 0 | 0 | 0 | 0 | 0 | 0 | 0 | 0 | 0 | 0
253 | 1 |  |  | 252 | 0 | 0 | 1 | 0 | 0 | 0 | 0 | 0 | 0 | 0 | 0 | 0 | 0 | 0 | 0 | 0 | 0 | 0 | 0 | 0 | 0
254 | 2 |  |  | 253 | 0 | 0 | 0 | 0 | 0 | 0 | 0 | 1 | 0 | 0 | 0 | 0 | 0 | 0 | 0 | 0 | 0 | 0 | 0 | 0 | 0
255 | 1 |  |  | 254 | 0 | 0 | 0 | 0 | 0 | 0 | 1 | 0 | 0 | 0 | 0 | 0 | 0 | 0 | 0 | 0 | 0 | 0 | 0 | 0 | 0
256 | 1 |  |  | 255 | 0 | 0 | 0 | 0 | 0 | 0 | 0 | 0 | 0 | 0 | 1 | 0 | 0 | 0 | 0 | 0 | 0 | 0 | 0 | 0 | 0
257 | 1 |  |  | 256 | 0 | 0 | 0 | 0 | 0 | 0 | 0 | 0 | 0 | 0 | 0 | 0 | 0 | 1 | 0 | 0 | 0 | 0 | 0 | 0 | 0
258 | 1 |  |  | 257 | 0 | 0 | 0 | 0 | 0 | 0 | 0 | 0 | 0 | 0 | 1 | 0 | 0 | 0 | 0 | 0 | 0 | 0 | 0 | 0 | 0
259 | 1 |  |  | 258 | 0 | 0 | 0 | 0 | 1 | 0 | 0 | 0 | 0 | 0 | 0 | 0 | 0 | 0 | 0 | 0 | 0 | 0 | 0 | 0 | 0
260 | 1 |  |  | 259 | 0 | 0 | 0 | 0 | 0 | 0 | 0 | 1 | 0 | 0 | 0 | 0 | 0 | 0 | 0 | 0 | 0 | 0 | 0 | 0 | 0
261 | 1 |  |  | 260 | 0 | 0 | 1 | 0 | 0 | 0 | 0 | 0 | 0 | 0 | 0 | 0 | 0 | 0 | 0 | 0 | 0 | 0 | 0 | 0 | 0
262 | 1 |  |  | 261 | 0 | 0 | 0 | 0 | 0 | 0 | 0 | 0 | 0 | 0 | 0 | 0 | 1 | 0 | 0 | 0 | 0 | 0 | 0 | 0 | 0
263 | 1 |  |  | 262 | 0 | 0 | 0 | 0 | 0 | 0 | 0 | 1 | 0 | 0 | 0 | 0 | 0 | 0 | 0 | 0 | 0 | 0 | 0 | 0 | 0
264 | 1 |  |  | 263 | 0 | 0 | 0 | 0 | 0 | 0 | 0 | 0 | 0 | 0 | 0 | 0 | 1 | 0 | 0 | 0 | 0 | 0 | 0 | 0 | 0
265 | 1 |  |  | 264 | 0 | 0 | 0 | 0 | 0 | 0 | 0 | 0 | 0 | 0 | 0 | 0 | 0 | 0 | 0 | 0 | 1 | 0 | 0 | 0 | 0
266 | 2 |  |  | 265 | 0 | 0 | 0 | 0 | 0 | 0 | 0 | 0 | 0 | 0 | 0 | 0 | 0 | 0 | 0 | 0 | 0 | 1 | 0 | 0 | 0
267 | 3 |  |  | 266 | 0 | 0 | 0 | 1 | 0 | 0 | 0 | 0 | 0 | 0 | 0 | 0 | 0 | 0 | 0 | 0 | 0 | 0 | 0 | 0 | 0
|  |  |  | 267 | 0 | 0 | 0 | 0 | 0 | 0 | 0 | 0 | 0 | 0 | 0 | 0 | 0 | 0 | 0 | 0 | 0 | 0 | 0 | 1 | 0
𝒏_𝒔𝒅^𝑩